## ONE PUEBLA
Proyecto: | HOTEL ONE Serdan Puebla
Dirección: | AV. 15 DE MAYO No. 4,502, COL. CENTRO ATOYAC, SAN JERONIMO CALERA,PUEBLA
No. Modulos: | 126
Empresa:
| Contrato a Precio Alzado |  |  | Actualización:
CATALOGO BASE
CLAVE | CONCEPTO | UNIDAD | CANTIDAD | P.U | IMPORTE
50.001 | OBRA CIVIL
A | ESTRUCTURA |  |  | Subtotal | 0
A01 | TERRACERIAS |  |  |  | 0
TER-001 | Desmonte y despalme de capa vegetal de hasta 20 cm de espesor por medios mecánicos. Incluye: Maquinaria, mano de obra, costos horarios, mano de obra y todo lo necesario para su correcta ejecución. | m2 | 4096 |  | 0 | 4096
TER-002 | Corte de terreno por medios mecánicos medido en forma compacta. Incluye: Maquinaria, mano de obra, costos horarios, mano de obra y todo lo necesario para su correcta ejecución. | m3 | 1639.28 |  | 0 | 1639.28
TER-003 | Carga de material producto de los movimientos por medios mecánicos. Incluye: Maquinaria, mano de obra, costos horarios, mano de obra y todo lo necesario para su correcta ejecución. | m3 | 2131.06 |  | 0 | 2131.06
TER-004 | Acarreo de material producto de movimientos de tierra hasta el primer kilómetro. Incluye: Maquinaria, mano de obra, costos horarios, mano de obra y todo lo necesario para su correcta ejecución. | m3 | 2131.06 |  | 0 | 2131.06
TER-005 | Acarreo de material producto de movimientos de tierra a kilómetros subsecuentes. Incluye: Maquinaria, mano de obra, costos horarios, mano de obra y todo lo necesario para su correcta ejecución. | m3 | 21310.64 |  | 0 | 21310.64
TER-006 | Afine de taludes y fondo de excavaciones de cimentación y cisterna. Incluye: mano de obra, materiales menores, equipo de seguiridad, herramienta menor y todo lo necesario para su correcta ejecución. | m2 | 299.69 |  | 0 | 299.69
A02 | PRELIMINARES |  |  |  | 0
PRE-001 | Trazo y nivelación de ejes de referencia con equipo topográfico. Incluye: Mano de obra, costo horario, equipo de medición, materiales menores y todo lo necesario para su correcta ejecución. | m2 | 5675.78 |  | 0
PRE-002 | Excavación por medios mecánicos material (TIPO DE MATERIAL POR ESPECIFICAR) en cimentación y cisterna. Material medido en forma compacta. Incluye: acarreos,maquinaria, mano de obra, carga de material sobrante hasta lugar de acopio, y todo lo necesario para su correcta ejecución | m3 | 181.42 |  | 0
PRE-003 | Carga y acarreo de material producto de excavación fuera de onra a tiro libre. Incluye material, mano de obra, herramienta, equipo y todo lo necesario para su correcta ejecución. | m3 | 235.846 |  | 0
PRE-004 | Afine de taludes y fondo de excavaciones de cimentación y cisterna. Incluye: mano de obra, materiales menores, equipo de seguiridad, herramienta menor y todo lo necesario para su correcta ejecución. | m2 | 474.84 |  | 0
PRE-005 | Suministro y colocacion de cinta de vinil verde en malla ciclonicade hasta 2.20 mts de altura, incluye: suministro de materiales, mano de obra, equipo y herramienta, reposicion de malla dañada, preparacion, y todo lo necesario para su correcta ejecucion. | ml | 120 |  | 0
| Suministro de porton a base de malla ciconica de 6.00 mts x 2.50 mts de altura en dos hojas abatible, incluye: suministro de materiales, fijacion de postes con bases de concreto, cinta de vinil verde, alambre de puas en parte superior, puesta en funcionamiento. | pza | 1 |  | 0
PRE-006 | Relleno de cepas con material tepetate controlado compactado al 95%, incluye: suministro de materiales, mano de obra, equipo y herramienta, humedad optima, limpieza de la zona de trabajo | m3 | 482.87 |  | 0
A07 | CIMENTACION 1 |  |  |  | 0
A0701 | PLANTILLA
CIM-001 | Plantilla de 5 cm de espesor a base de concreto de f'c=100 Kg/cm2 en cimentación. Incluye: materiales, mano de obra, herramienta, equipo de seguridad, materiales menores y todo lo necesario para su correcta ejecución. | m2 | 153.01 |  | 0
A0702 | CONTRATABE CT-1 51.35 ML
EST-0505 | Cimbra comun en trabes,losas y columnas. Incluye material, mano de obra, herramienta, equipo y todo lo necesario para su correcta ejecución. | M2 | 79.84 |  | 0
CONC001 | Suministro y colocación de concreto estructural f c= 300kg/cm2. Incluye material, mano de obra, herramienta, y todo lo necesario para su correcta ejecución. | M3 | 17.97 |  | 0
ACE.REF.3 | Suministro y colocación de acero de refuerzo del No 3. f y=4200 kg/cm2. Incluye material, mano de obra, herramienta, equipo y todo lo necesario para su correcta ejecucion | KG | 1011.35 |  | 0
ACE.REF.8 | Suministro y colocación de acero de refuerzo del No 8. f y=4200 kg/cm2. Incluye material, mano de obra, herramienta, equipo y todo lo necesario para su correcta ejecucion | KG | 4084.16 |  | 0
A0703 | CONTRATABE CT2 80.06 ML
EST-0505 | Cimbra comun en trabes,losas y columnas. Incluye material, mano de obra, herramienta, equipo y todo lo necesario para su correcta ejecución. | M2 | 109.84 |  | 0
CONC001 | Suministro y colocación de concreto estructural f c= 300kg/cm2. Incluye material, mano de obra, herramienta, y todo lo necesario para su correcta ejecución. | M3 | 16.01 |  | 0
ACE.REF.3 | Suministro y colocación de acero de refuerzo del No 3. f y=4200 kg/cm2. Incluye material, mano de obra, herramienta, equipo y todo lo necesario para su correcta ejecucion | KG | 604.86 |  | 0
ACE.REF.5 | Suministro y colocación de acero de refuerzo del No 5. f y=4200 kg/cm2. Incluye material, mano de obra, herramienta, equipo y todo lo necesario para su correcta ejecucion | KG | 497.01 |  | 0
ACE.REF.6 | Suministro y colocación de acero de refuerzo del No 6. f y=4200 kg/cm2. Incluye material, mano de obra, herramienta, equipo y todo lo necesario para su correcta ejecucion | KG | 715.73 |  | 0
A0704 | DENTELLON MP-1 97.65
EST-0505 | Cimbra comun en trabes,losas y columnas. Incluye material, mano de obra, herramienta, equipo y todo lo necesario para su correcta ejecución. | M2 | 97.65 |  | 0
CONC001 | Suministro y colocación de concreto estructural f c= 300kg/cm2. Incluye material, mano de obra, herramienta, y todo lo necesario para su correcta ejecución. | M3 | 12.21 |  | 0
ACE.REF.3 | Suministro y colocación de acero de refuerzo del No 3. f y=4200 kg/cm2. Incluye material, mano de obra, herramienta, equipo y todo lo necesario para su correcta ejecucion | KG | 1949.15 |  | 0
ACE.REF.4 | Suministro y colocación de acero de refuerzo del No 4. f y=4200 kg/cm2. Incluye material, mano de obra, herramienta, equipo y todo lo necesario para su correcta ejecucion | KG | 2074.86 |  | 0
ACE.REF.5 | Suministro y colocación de acero de refuerzo del No 5. f y=4200 kg/cm2. Incluye material, mano de obra, herramienta, equipo y todo lo necesario para su correcta ejecucion | KG | 652.36 |  | 0
A0705 | MURO MP-1 97.65
EST-0505 | Cimbra comun en trabes,losas y columnas. Incluye material, mano de obra, herramienta, equipo y todo lo necesario para su correcta ejecución. | M2 | 654.25 |  | 0
CONC001 | Suministro y colocación de concreto estructural f c= 300kg/cm2. Impermeabilizante integral, Incluye material, mano de obra, herramienta, y todo lo necesario para su correcta ejecución. | M3 | 81.78 |  | 0
ACE.REF.3 | Suministro y colocación de acero de refuerzo del No 3. f y=4200 kg/cm2. Incluye material, mano de obra, herramienta, equipo y todo lo necesario para su correcta ejecucion | KG | 619.83 |  | 0
ACE.REF.4 | Suministro y colocación de acero de refuerzo del No 4. f y=4200 kg/cm2. Incluye material, mano de obra, herramienta, equipo y todo lo necesario para su correcta ejecucion | KG | 7613.62 |  | 0
A0706 | CHAFLAN
CIM-006 | Chaflán en muros perimetrales de 5x5cm a lo largo de todo el desarrollo de los muros, concreto de f c=300 kg/cm2 armado con 1 varilla de 65cm del #3@25 embebida en el muro, de acuerdo a detalle en plano E-03. Incluye: mano de obra, materiales, equipo de seguridad, herramienta, colado, cimbra, descimbra, curado, habilitado de acero, desperdicios, vibrado y todo lo necesario para su correcta ejecución. | m | 59.94 |  | 0
A0707 | LOSA DE CIMENTACION 445.56 M2
EST-0505 | Cimbra comun en trabes,losas y columnas. Incluye material, mano de obra, herramienta, equipo y todo lo necesario para su correcta ejecución. | M2 | 32.86 |  | 0
CONC001 | Suministro y colocación de concreto estructural f c= 300kg/cm2. Impermeabilizante integral,Incluye material, mano de obra, herramienta, y todo lo necesario para su correcta ejecución. | M3 | 133.67 |  | 0
ACE.REF.5 | Suministro y colocación de acero de refuerzo del No 5. f y=4200 kg/cm2. Incluye material, mano de obra, herramienta, equipo y todo lo necesario para su correcta ejecucion | KG | 18670.74 |  | 0
ALB-CIS-003 | Pulido integral de losa con llana metálica o helicóptero, y mezcla de cemento gris con endurecedor mineral no metálico tipo endumin o similar, incluye: materiales, mano de obra, herramienta, equipo y todo lo necesario | M2 | 445.56 |  | 0
2601001 | Colocación de plástico negro en cimentaciones para proteger concreto en su area de contacto con el suelo. incluye material, mano de obra, herramienta, equipo y todo lo necesario para su correcta ejecución. | M2 | 344.82 |  | 0
A0708 | COLUMNA C-1 1 pza Y C-1a 18 pzas
EST-0505 | Cimbra comun en trabes,losas y columnas. Incluye material, mano de obra, herramienta, equipo y todo lo necesario para su correcta ejecución. | M2 | 182.6 |  | 0
CONC001 | Suministro y colocación de concreto estructural f c= 300kg/cm2. Incluye material, mano de obra, herramienta, y todo lo necesario para su correcta ejecución. | M3 | 22.07 |  | 0
ACE.REF.3 | Suministro y colocación de acero de refuerzo del No 3. f y=4200 kg/cm2. Incluye material, mano de obra, herramienta, equipo y todo lo necesario para su correcta ejecucion | KG | 5340.6 |  | 0
ACE.REF.6 | Suministro y colocación de acero de refuerzo del No 6. f y=4200 kg/cm2. Incluye material, mano de obra, herramienta, equipo y todo lo necesario para su correcta ejecucion | KG | 2630.02 |  | 0
ACW.REF.8 | Suministro y colocación de acero de refuerzo del No 8. f y=4200 kg/cm2. Incluye material, mano de obra, herramienta, equipo y todo lo necesario para su correcta ejecucion | KG | 978.18 |  | 0
A0709 | LOSA TAPA
EST-0505 | Cimbra comun en trabes,losas y columnas. Incluye material, mano de obra, herramienta, equipo y todo lo necesario para su correcta ejecución. | M2 | 451.984 |  | 0
CONC001 | Suministro y colocación de concreto estructural f c= 300kg/cm2. Incluye material, mano de obra, herramienta, y todo lo necesario para su correcta ejecución. | M3 | 61.41 |  | 0
ACE.REF.3 | Suministro y colocación de acero de refuerzo del No 3. f y=4200 kg/cm2. Incluye material, mano de obra, herramienta, equipo y todo lo necesario para su correcta ejecucion | KG | 6749.56 |  | 0
A070A | MURO ME-1
EST-0505 | Cimbra comun en trabes,losas y columnas. Incluye material, mano de obra, herramienta, equipo y todo lo necesario para su correcta ejecución. | M2 | 40.89 |  | 0
CONC001 | Suministro y colocación de concreto estructural f c= 300kg/cm2. Incluye material, mano de obra, herramienta, y todo lo necesario para su correcta ejecución. | M3 | 3.7807 |  | 0
ACE.REF.3 | Suministro y colocación de acero de refuerzo del No 3. f y=4200 kg/cm2. Incluye material, mano de obra, herramienta, equipo y todo lo necesario para su correcta ejecucion | KG | 139.44 |  | 0
ACE.REF.4 | Suministro y colocación de acero de refuerzo del No 4. f y=4200 kg/cm2. Incluye material, mano de obra, herramienta, equipo y todo lo necesario para su correcta ejecucion | KG | 675.8 |  | 0
ACE.REF.5 | Suministro y colocación de acero de refuerzo del No 5. f y=4200 kg/cm2. Incluye material, mano de obra, herramienta, equipo y todo lo necesario para su correcta ejecucion | KG | 77.28 |  | 0
ACE.REF.6 | Suministro y colocación de acero de refuerzo del No 6. f y=4200 kg/cm2. Incluye material, mano de obra, herramienta, equipo y todo lo necesario para su correcta ejecucion | KG | 148.4 |  | 0
ACE.REF.8 | Suministro y colocación de acero de refuerzo del No 8. f y=4200 kg/cm2. Incluye material, mano de obra, herramienta, equipo y todo lo necesario para su correcta ejecucion | KG | 923.31 |  | 0
A070B | CABEZAL CB-1
EST-0505 | Cimbra comun en trabes,losas y columnas. Incluye material, mano de obra, herramienta, equipo y todo lo necesario para su correcta ejecución. | M2 | 4.37 |  | 0
CONC001 | Suministro y colocación de concreto estructural f c= 300kg/cm2. Impermeabilizante integral, Incluye material, mano de obra, herramienta, y todo lo necesario para su correcta ejecución. | M3 | 1.23 |  | 0
ACE.REF.3 | Suministro y colocación de acero de refuerzo del No 3. f y=4200 kg/cm2. Incluye material, mano de obra, herramienta, equipo y todo lo necesario para su correcta ejecucion | KG | 80.08 |  | 0
ACE.REF.4 | Suministro y colocación de acero de refuerzo del No 4. f y=4200 kg/cm2. Incluye material, mano de obra, herramienta, equipo y todo lo necesario para su correcta ejecucion | KG | 74.226 |  | 0
ACE.REF.6 | Suministro y colocación de acero de refuerzo del No 6. f y=4200 kg/cm2. Incluye material, mano de obra, herramienta, equipo y todo lo necesario para su correcta ejecucion | KG | 77.77 |  | 0
ACW.REF.8 | Suministro y colocación de acero de refuerzo del No 8. f y=4200 kg/cm2. Incluye material, mano de obra, herramienta, equipo y todo lo necesario para su correcta ejecucion | KG | 72.3 |  | 0
A070C | CASTILLOS 15 X 15 CM
EST-0505 | Cimbra comun en trabes,losas y columnas. Incluye material, mano de obra, herramienta, equipo y todo lo necesario para su correcta ejecución. | M2 | 3.87 |  | 0
CONC001 | Suministro y colocación de concreto estructural f c= 300kg/cm2. Incluye material, mano de obra, herramienta, y todo lo necesario para su correcta ejecución. | M3 | 1.22 |  | 0
ACE.REF.3 | Suministro y colocación de acero de refuerzo del No 3. f y=4200 kg/cm2. Incluye material, mano de obra, herramienta, equipo y todo lo necesario para su correcta ejecucion | KG | 23.52 |  | 0
ACE.REF.4 | Suministro y colocación de acero de refuerzo del No 4. f y=4200 kg/cm2. Incluye material, mano de obra, herramienta, equipo y todo lo necesario para su correcta ejecucion | KG | 56.14 |  | 0
A070D | MURO MC-1
EST-0505 | Cimbra comun en trabes,losas y columnas. Incluye material, mano de obra, herramienta, equipo y todo lo necesario para su correcta ejecución. | M2 | 40.6 |  | 0
CONC001 | Suministro y colocación de concreto estructural f c= 300kg/cm2. impermeabilizante integral, Incluye material, mano de obra, herramienta, y todo lo necesario para su correcta ejecución. | M3 | 12.18 |  | 0
ACE.REF.3 | Suministro y colocación de acero de refuerzo del No 3. f y=4200 kg/cm2. Incluye material, mano de obra, herramienta, equipo y todo lo necesario para su correcta ejecucion | KG | 62.59 |  | 0
ACE.REF.4 | Suministro y colocación de acero de refuerzo del No 4. f y=4200 kg/cm2. Incluye material, mano de obra, herramienta, equipo y todo lo necesario para su correcta ejecucion | KG | 398.67 |  | 0
ACE.REF.5 | Suministro y colocación de acero de refuerzo del No 5. f y=4200 kg/cm2. Incluye material, mano de obra, herramienta, equipo y todo lo necesario para su correcta ejecucion | KG | 157.56 |  | 0
A070e | MURO MC-2
EST-0505 | Cimbra comun en trabes,losas y columnas. Incluye material, mano de obra, herramienta, equipo y todo lo necesario para su correcta ejecución. | M2 | 85.16 |  | 0
CONC001 | Suministro y colocación de concreto estructural f c= 300kg/cm2. impermeabilizante integral, Incluye material, mano de obra, herramienta, y todo lo necesario para su correcta ejecución. | M3 | 8.38 |  | 0
ACE.REF.3 | Suministro y colocación de acero de refuerzo del No 3. f y=4200 kg/cm2. Incluye material, mano de obra, herramienta, equipo y todo lo necesario para su correcta ejecucion | KG | 557.76 |  | 0
ACE.REF.4 | Suministro y colocación de acero de refuerzo del No 4. f y=4200 kg/cm2. Incluye material, mano de obra, herramienta, equipo y todo lo necesario para su correcta ejecucion | KG | 797.34 |  | 0
ACE.REF.8 | Suministro y colocación de acero de refuerzo del No 8. f y=4200 kg/cm2. Incluye material, mano de obra, herramienta, equipo y todo lo necesario para su correcta ejecucion | KG | 1319.04 |  | 0
A08 | CISTERNA 2 |  |  |  | 0
A0801 | MURO MCS-1 72.06 ml
EST-0505 | Cimbra comun en trabes,losas y columnas. Incluye material, mano de obra, herramienta, equipo y todo lo necesario para su correcta ejecución. | M2 | 482.8 |  | 0
CONC001 | Suministro y colocación de concreto estructural f c= 300kg/cm2. impermeabilizante integral, Incluye material, mano de obra, herramienta, y todo lo necesario para su correcta ejecución. | M3 | 60.35 |  | 0
ACE.REF.3 | Suministro y colocación de acero de refuerzo del No 3. f y=4200 kg/cm2. Incluye material, mano de obra, herramienta, equipo y todo lo necesario para su correcta ejecucion | KG | 659.37 |  | 0
ACE.REF.4 | Suministro y colocación de acero de refuerzo del No 4. f y=4200 kg/cm2. Incluye material, mano de obra, herramienta, equipo y todo lo necesario para su correcta ejecucion | KG | 8921.12 |  | 0
A0802 | DENTELLON MCS-1 72.06
EST-0505 | Cimbra comun en trabes,losas y columnas. Incluye material, mano de obra, herramienta, equipo y todo lo necesario para su correcta ejecución. | M2 | 115.29 |  | 0
CONC001 | Suministro y colocación de concreto estructural f c= 300kg/cm2. Incluye material, mano de obra, herramienta, y todo lo necesario para su correcta ejecución. | M3 | 9.18 |  | 0
ACE.REF.3 | Suministro y colocación de acero de refuerzo del No 3. f y=4200 kg/cm2. Incluye material, mano de obra, herramienta, equipo y todo lo necesario para su correcta ejecucion | KG | 185.56 |  | 0
ACE.REF.4 | Suministro y colocación de acero de refuerzo del No 4. f y=4200 kg/cm2. Incluye material, mano de obra, herramienta, equipo y todo lo necesario para su correcta ejecucion | KG | 1531.12 |  | 0
ACE.REF.5 | Suministro y colocación de acero de refuerzo del No 5. f y=4200 kg/cm2. Incluye material, mano de obra, herramienta, equipo y todo lo necesario para su correcta ejecucion | KG | 615.02 |  | 0
A0803 | CHAFLAN
CIS-003 | Chaflán en muros de cisterna de 5x5cm a lo largo de todo el desarrollo de los muros, concreto de f c=300 kg/cm2 armado con 1 del #3@25 embebida en el muro, de acuerdo a detalle en plano E-03. Incluye: mano de obra, materiales, equipo de seguridad, herramienta, colado, cimbra, descimbra, curado, habilitado de acero, desperdicios, vibrado y todo lo necesario para su correcta ejecución. | m | 133.12 |  | 0
A0804 | PASOS
CIS-004 | Paso para mantenimiento en muro MC-C de cisterna de 60x70cm indicado en planos E-01 y E-03. Refuezo indicado en dichos planos y retirando cimbra hasta 2 semanas después de haberse colado los muros de cisterna. Incluye: mano de obra, materiales, equipo de seguridad, herramienta, colado, cimbra, descimbra, curado, habilitado de acero, desperdicios, vibrado y todo lo necesario para su correcta ejecución. | pza | 3 |  | 0
A0805 | CARACAMO DE BOMBEO
EST-0505 | Cimbra comun en trabes,losas y columnas. Incluye material, mano de obra, herramienta, equipo y todo lo necesario para su correcta ejecución. | M2 | 10.2 |  | 0
CONC001 | Suministro y colocación de concreto estructural f c= 300kg/cm2. impermeabilizante integral,Incluye material, mano de obra, herramienta, y todo lo necesario para su correcta ejecución. | M3 | 3.21 |  | 0
ACE.REF.3 | Suministro y colocación de acero de refuerzo del No 3. f y=4200 kg/cm2. Incluye material, mano de obra, herramienta, equipo y todo lo necesario para su correcta ejecucion | KG | 89.7 |  | 0
ACE.REF.4 | Suministro y colocación de acero de refuerzo del No 4. f y=4200 kg/cm2. Incluye material, mano de obra, herramienta, equipo y todo lo necesario para su correcta ejecucion | KG | 450.39 |  | 0
ACE.REF.5 | Suministro y colocación de acero de refuerzo del No 5. f y=4200 kg/cm2. Incluye material, mano de obra, herramienta, equipo y todo lo necesario para su correcta ejecucion | KG | 102.94 |  | 0
A0806 | BANDA OJILLADA
CIS-006 | Banda ojillada de PVC de 8"en muros perimetrales y de cisterna, según detalle de plano E-03. Incluye: Materiales, mano de obra, materiales menores, herramienta, equipo de seguridad y todo lo necesario para su correcta ejecución. | m | 82.06 |  | 0
A09 | NIVEL +0.00 |  |  |  | 0
A0901 | COLUMNA C-1 1 pza
EST-0505 | Cimbra comun en trabes,losas y columnas. Incluye material, mano de obra, herramienta, equipo y todo lo necesario para su correcta ejecución. | M2 | 8.8 |  | 0
CONC002 | Suministro y colocación de concreto estructural f c= 250kg/cm2. Incluye material, mano de obra, herramienta, y todo lo necesario para su correcta ejecución. | M3 | 1.12 |  | 0
ACE.REF.3 | Suministro y colocación de acero de refuerzo del No 3. f y=4200 kg/cm2. Incluye material, mano de obra, herramienta, equipo y todo lo necesario para su correcta ejecucion | KG | 151.2 |  | 0
ACW.REF.8 | Suministro y colocación de acero de refuerzo del No 8. f y=4200 kg/cm2. Incluye material, mano de obra, herramienta, equipo y todo lo necesario para su correcta ejecucion | KG | 365.52 |  | 0
A0902 | COLUMNA C-1a 18 pza
EST-0505 | Cimbra comun en trabes,losas y columnas. Incluye material, mano de obra, herramienta, equipo y todo lo necesario para su correcta ejecución. | M2 | 158.4 |  | 0
CONC002 | Suministro y colocación de concreto estructural f c= 250kg/cm2. Incluye material, mano de obra, herramienta, y todo lo necesario para su correcta ejecución. | M3 | 20.16 |  | 0
ACE.REF.3 | Suministro y colocación de acero de refuerzo del No 3. f y=4200 kg/cm2. Incluye material, mano de obra, herramienta, equipo y todo lo necesario para su correcta ejecucion | KG | 1639.68 |  | 0
ACE.REF.6 | Suministro y colocación de acero de refuerzo del No 6. f y=4200 kg/cm2. Incluye material, mano de obra, herramienta, equipo y todo lo necesario para su correcta ejecucion | KG | 2220.7 |  | 0
A0903 | MURO MC-2
EST-0505 | Cimbra comun en trabes,losas y columnas. Incluye material, mano de obra, herramienta, equipo y todo lo necesario para su correcta ejecución. | M2 | 48 |  | 0
CONC002 | Suministro y colocación de concreto estructural f c= 250kg/cm2. Incluye material, mano de obra, herramienta, y todo lo necesario para su correcta ejecución. | M3 | 5.04 |  | 0
ACE.REF.3 | Suministro y colocación de acero de refuerzo del No 3. f y=4200 kg/cm2. Incluye material, mano de obra, herramienta, equipo y todo lo necesario para su correcta ejecucion | KG | 254.62 |  | 0
ACE.REF.4 | Suministro y colocación de acero de refuerzo del No 4. f y=4200 kg/cm2. Incluye material, mano de obra, herramienta, equipo y todo lo necesario para su correcta ejecucion | KG | 354.68 |  | 0
ACE.REF.6 | Suministro y colocación de acero de refuerzo del No 6. f y=4200 kg/cm2. Incluye material, mano de obra, herramienta, equipo y todo lo necesario para su correcta ejecucion | KG | 328.99 |  | 0
A0904 | MURO ME-1
EST-0505 | Cimbra comun en trabes,losas y columnas. Incluye material, mano de obra, herramienta, equipo y todo lo necesario para su correcta ejecución. | M2 | 55.6 |  | 0
CONC002 | Suministro y colocación de concreto estructural f c= 250kg/cm2. Incluye material, mano de obra, herramienta, y todo lo necesario para su correcta ejecución. | M3 | 4.17 |  | 0
ACE.REF.3 | Suministro y colocación de acero de refuerzo del No 3. f y=4200 kg/cm2. Incluye material, mano de obra, herramienta, equipo y todo lo necesario para su correcta ejecucion | KG | 149.08 |  | 0
ACE.REF.4 | Suministro y colocación de acero de refuerzo del No 4. f y=4200 kg/cm2. Incluye material, mano de obra, herramienta, equipo y todo lo necesario para su correcta ejecucion | KG | 647.25 |  | 0
ACE.REF.5 | Suministro y colocación de acero de refuerzo del No 5. f y=4200 kg/cm2. Incluye material, mano de obra, herramienta, equipo y todo lo necesario para su correcta ejecucion | KG | 74.5 |  | 0
ACE.REF.6 | Suministro y colocación de acero de refuerzo del No 6. f y=4200 kg/cm2. Incluye material, mano de obra, herramienta, equipo y todo lo necesario para su correcta ejecucion | KG | 157.34 |  | 0
ACE.REF.8 | Suministro y colocación de acero de refuerzo del No 8. f y=4200 kg/cm2. Incluye material, mano de obra, herramienta, equipo y todo lo necesario para su correcta ejecucion | KG | 365.51 |  | 0
A0905 | TRABE TIPO TE-1
ACE.REF.3 | Suministro y colocación de acero de refuerzo del No 3. f y=4200 kg/cm2. Incluye material, mano de obra, herramienta, equipo y todo lo necesario para su correcta ejecucion | KG | 31.84 |  | 0
ACE.REF.4 | Suministro y colocación de acero de refuerzo del No 4. f y=4200 kg/cm2. Incluye material, mano de obra, herramienta, equipo y todo lo necesario para su correcta ejecucion | KG | 83.2 |  | 0
EST-0505 | Cimbra comun en trabes,losas y columnas. Incluye material, mano de obra, herramienta, equipo y todo lo necesario para su correcta ejecución. | M2 | 4.8 |  | 0
CONC002 | Suministro y colocación de concreto estructural f c= 250kg/cm2. Incluye material, mano de obra, herramienta, y todo lo necesario para su correcta ejecución. | M3 | 1.44 |  | 0
A0905A | TRABE TIPO TE-2
ACE.REF.3 | Suministro y colocación de acero de refuerzo del No 3. f y=4200 kg/cm2. Incluye material, mano de obra, herramienta, equipo y todo lo necesario para su correcta ejecucion | KG | 31.84 |  | 0
ACE.REF.4 | Suministro y colocación de acero de refuerzo del No 4. f y=4200 kg/cm2. Incluye material, mano de obra, herramienta, equipo y todo lo necesario para su correcta ejecucion | KG | 83.2 |  | 0
EST-0505 | Cimbra comun en trabes,losas y columnas. Incluye material, mano de obra, herramienta, equipo y todo lo necesario para su correcta ejecución. | M2 | 4.8 |  | 0
CONC002 | Suministro y colocación de concreto estructural f c= 250kg/cm2. Incluye material, mano de obra, herramienta, y todo lo necesario para su correcta ejecución. | M3 | 1.44 |  | 0
A0906 | TRABE TIPO TC-1 128.68 ML
EST-0505 | Cimbra comun en trabes,losas y columnas. Incluye material, mano de obra, herramienta, equipo y todo lo necesario para su correcta ejecución. | M2 | 97.79 |  | 0
CONC002 | Suministro y colocación de concreto estructural f c= 250kg/cm2. Incluye material, mano de obra, herramienta, y todo lo necesario para su correcta ejecución. | M3 | 10.29 |  | 0
ACE.REF.3 | Suministro y colocación de acero de refuerzo del No 3. f y=4200 kg/cm2. Incluye material, mano de obra, herramienta, equipo y todo lo necesario para su correcta ejecucion | KG | 1561.56 |  | 0
ACE.REF.4 | Suministro y colocación de acero de refuerzo del No 4. f y=4200 kg/cm2. Incluye material, mano de obra, herramienta, equipo y todo lo necesario para su correcta ejecucion | KG | 684.18 |  | 0
ACE.REF.5 | Suministro y colocación de acero de refuerzo del No 5. f y=4200 kg/cm2. Incluye material, mano de obra, herramienta, equipo y todo lo necesario para su correcta ejecucion | KG | 798.84 |  | 0
A0907 | TRABE TIPO TC-2
ACE.REF.3 | Suministro y colocación de acero de refuerzo del No 3. f y=4200 kg/cm2. Incluye material, mano de obra, herramienta, equipo y todo lo necesario para su correcta ejecucion | KG | 523.875 |  | 0
ACE.REF.5 | Suministro y colocación de acero de refuerzo del No 5. f y=4200 kg/cm2. Incluye material, mano de obra, herramienta, equipo y todo lo necesario para su correcta ejecucion | KG | 415.29 |  | 0
EST-0505 | Cimbra comun en trabes,losas y columnas. Incluye material, mano de obra, herramienta, equipo y todo lo necesario para su correcta ejecución. | M2 | 95.25 |  | 0
ACE.REF.6 | Suministro y colocación de acero de refuerzo del No 6. f y=4200 kg/cm2. Incluye material, mano de obra, herramienta, equipo y todo lo necesario para su correcta ejecucion | KG | 1157.2875 |  | 0
CONC001 | Suministro y colocación de concreto estructural f c= 300kg/cm2. Incluye material, mano de obra, herramienta, y todo lo necesario para su correcta ejecución. | M3 | 7.62 |  | 0
A0908 | CONTRATRABE TIPO CT-2 27.89 ML
EST-0505 | Cimbra comun en trabes,losas y columnas. Incluye material, mano de obra, herramienta, equipo y todo lo necesario para su correcta ejecución. | M2 | 95.25 |  | 0
CONC001 | Suministro y colocación de concreto estructural f c= 300kg/cm2. Incluye material, mano de obra, herramienta, y todo lo necesario para su correcta ejecución. | M3 | 7.62 |  | 0
ACE.REF.3 | Suministro y colocación de acero de refuerzo del No 3. f y=4200 kg/cm2. Incluye material, mano de obra, herramienta, equipo y todo lo necesario para su correcta ejecucion | KG | 523.875 |  | 0
ACE.REF.5 | Suministro y colocación de acero de refuerzo del No 5. f y=4200 kg/cm2. Incluye material, mano de obra, herramienta, equipo y todo lo necesario para su correcta ejecucion | KG | 415.29 |  | 0
ACE.REF.6 | Suministro y colocación de acero de refuerzo del No 6. f y=4200 kg/cm2. Incluye material, mano de obra, herramienta, equipo y todo lo necesario para su correcta ejecucion | KG | 1157.2875 |  | 0
A0909 | CONTRATRABE TIPO CT-3 22.95 ML
EST-0505 | Cimbra comun en trabes,losas y columnas. Incluye material, mano de obra, herramienta, equipo y todo lo necesario para su correcta ejecución. | M2 | 45.94 |  | 0
CONC002 | Suministro y colocación de concreto estructural f c= 250kg/cm2. Incluye material, mano de obra, herramienta, y todo lo necesario para su correcta ejecución. | M3 | 4.58 |  | 0
ACE.REF.3 | Suministro y colocación de acero de refuerzo del No 3. f y=4200 kg/cm2. Incluye material, mano de obra, herramienta, equipo y todo lo necesario para su correcta ejecucion | KG | 128.52 |  | 0
ACE.REF.5 | Suministro y colocación de acero de refuerzo del No 5. f y=4200 kg/cm2. Incluye material, mano de obra, herramienta, equipo y todo lo necesario para su correcta ejecucion | KG | 45.32 |  | 0
ACE.REF.6 | Suministro y colocación de acero de refuerzo del No 6. f y=4200 kg/cm2. Incluye material, mano de obra, herramienta, equipo y todo lo necesario para su correcta ejecucion | KG | 204.81 |  | 0
A0A | NIVEL +4.00 |  |  |  | 0
A0A01 | LOSA DE VIGUETA Y BOVEDILLA
EST200 | Suministro y colocación de malla electrosoldada 6 x 6 10/10 | M2 | 221.1 |  | 0
Est-07 | Cimbra de madera y decimbra en estructura incluye: cargo directo por el costo de los materiales y mano de obra que intervengan , flete a obra , desperdicio, acarreo hasta el lugar de su utilizacion clavo, alambre recocido del no. 18 chaflan, separadores, desmoldante, habilitado, colocacion, limpieza y retiro de sobrantes fuera de obra, equipo de seguridad, instalaciones especificas, depreciacion y demas derivados del uso de herramienta y equipo en cualquier nivel. Aparente de contacto en columnas altura maxima de 4.50 m goteros | M2 | 214.71 |  | 0
Est-54 | Suministro y colocacion de concreto premezclado clase uno resistencia rapida fc=200 kg/cm2 con impermeabilizante integral conforme a la especificacion de fabricante acelerante a 48 hrs y fibra, en cimentacion, incluye: bomba, maniobras, vaciado, vibrado, curado , acarreos, mano de obra, herramienta, equipo , materiales, pruebas de laboratorio y todo lo necesario para la correcta ejecucion. | M3 | 13.5 |  | 0
EST201 | Suministro y colocaciión de vigueta pretensada.. Incluye material, mano de obra, herramienta, equipo y todo lo necesario para su correcta ejecución. | ML | 241.11 |  | 0
ACE.REF.3 | Suministro y colocación de acero de refuerzo del No 3. f y=4200 kg/cm2. Incluye material, mano de obra, herramienta, equipo y todo lo necesario para su correcta ejecucion | KG | 458.45 |  | 0
Est-64 | Suministro y colocacion de bovedilla de poliestireno 20/75/127 incluye: acarreo de los materiales hasta el lugar de su colocacion, materiales, mano de obra, equipo y herramienta p.u.o.t. | M3 | 37.6 |  | 0
A0A02 | LOSA MACIZA DE 10 CM
ACE.REF.3 | Suministro y colocación de acero de refuerzo del No 3. f y=4200 kg/cm2. Incluye material, mano de obra, herramienta, equipo y todo lo necesario para su correcta ejecucion | KG | 3275.57 |  | 0
EST-0505 | Cimbra comun en trabes,losas y columnas. Incluye material, mano de obra, herramienta, equipo y todo lo necesario para su correcta ejecución. | M2 | 214.94 |  | 0
CONC002 | Suministro y colocación de concreto estructural f c= 250kg/cm2. Incluye material, mano de obra, herramienta, y todo lo necesario para su correcta ejecución. | M3 | 21.37 |  | 0
A0A03 | COLUMNA C-2
EST-0505 | Cimbra comun en trabes,losas y columnas. Incluye material, mano de obra, herramienta, equipo y todo lo necesario para su correcta ejecución. | M2 | 0.84 |  | 0
CONC002 | Suministro y colocación de concreto estructural f c= 250kg/cm2. Incluye material, mano de obra, herramienta, y todo lo necesario para su correcta ejecución. | M3 | 2.65 |  | 0
ACE.REF.3 | Suministro y colocación de acero de refuerzo del No 3. f y=4200 kg/cm2. Incluye material, mano de obra, herramienta, equipo y todo lo necesario para su correcta ejecucion | KG | 90.08 |  | 0
ACW.REF.6 | Suministro y colocación de acero de refuerzo del No 6. f y=4200 kg/cm2. Incluye material, mano de obra, herramienta, equipo y todo lo necesario para su correcta ejecucion | KG | 31.29 |  | 0
ACW.REF.8 | Suministro y colocación de acero de refuerzo del No 8. f y=4200 kg/cm2. Incluye material, mano de obra, herramienta, equipo y todo lo necesario para su correcta ejecucion | KG | 166.86 |  | 0
A0A04 | COLUMNA C-2a
EST-0505 | Cimbra comun en trabes,losas y columnas. Incluye material, mano de obra, herramienta, equipo y todo lo necesario para su correcta ejecución. | M2 | 113.4 |  | 0
CONC002 | Suministro y colocación de concreto estructural f c= 250kg/cm2. Incluye material, mano de obra, herramienta, y todo lo necesario para su correcta ejecución. | M3 | 11.91 |  | 0
ACE.REF.3 | Suministro y colocación de acero de refuerzo del No 3. f y=4200 kg/cm2. Incluye material, mano de obra, herramienta, equipo y todo lo necesario para su correcta ejecucion | KG | 90.08 |  | 0
ACE.REF.6 | Suministro y colocación de acero de refuerzo del No 6. f y=4200 kg/cm2. Incluye material, mano de obra, herramienta, equipo y todo lo necesario para su correcta ejecucion | KG | 1689.66 |  | 0
A0A05 | MURO MC-2
EST-0505 | Cimbra comun en trabes,losas y columnas. Incluye material, mano de obra, herramienta, equipo y todo lo necesario para su correcta ejecución. | M2 | 32.63 |  | 0
CONC002 | Suministro y colocación de concreto estructural f c= 250kg/cm2. Incluye material, mano de obra, herramienta, y todo lo necesario para su correcta ejecución. | M3 | 3.41 |  | 0
ACE.REF.3 | Suministro y colocación de acero de refuerzo del No 3. f y=4200 kg/cm2. Incluye material, mano de obra, herramienta, equipo y todo lo necesario para su correcta ejecucion | KG | 198.17 |  | 0
ACE.REF.4 | Suministro y colocación de acero de refuerzo del No 4. f y=4200 kg/cm2. Incluye material, mano de obra, herramienta, equipo y todo lo necesario para su correcta ejecucion | KG | 270.41 |  | 0
ACE.REF.6 | Suministro y colocación de acero de refuerzo del No 6. f y=4200 kg/cm2. Incluye material, mano de obra, herramienta, equipo y todo lo necesario para su correcta ejecucion | KG | 250.32 |  | 0
A0A07 | MURO ME-1
EST-0505 | Cimbra comun en trabes,losas y columnas. Incluye material, mano de obra, herramienta, equipo y todo lo necesario para su correcta ejecución. | M2 | 51.18 |  | 0
CONC002 | Suministro y colocación de concreto estructural f c= 250kg/cm2. Incluye material, mano de obra, herramienta, y todo lo necesario para su correcta ejecución. | M3 | 5.1 |  | 0
ACE.REF.3 | Suministro y colocación de acero de refuerzo del No 3. f y=4200 kg/cm2. Incluye material, mano de obra, herramienta, equipo y todo lo necesario para su correcta ejecucion | KG | 117.6 |  | 0
ACE.REF.4 | Suministro y colocación de acero de refuerzo del No 4. f y=4200 kg/cm2. Incluye material, mano de obra, herramienta, equipo y todo lo necesario para su correcta ejecucion | KG | 259.76 |  | 0
ACE.REF.5 | Suministro y colocación de acero de refuerzo del No 5. f y=4200 kg/cm2. Incluye material, mano de obra, herramienta, equipo y todo lo necesario para su correcta ejecucion | KG | 65.18 |  | 0
ACE.REF.6 | Suministro y colocación de acero de refuerzo del No 6. f y=4200 kg/cm2. Incluye material, mano de obra, herramienta, equipo y todo lo necesario para su correcta ejecucion | KG | 125.12 |  | 0
ACE.REF.8 | Suministro y colocación de acero de refuerzo del No 8. f y=4200 kg/cm2. Incluye material, mano de obra, herramienta, equipo y todo lo necesario para su correcta ejecucion | KG | 779.1 |  | 0
A0A08 | CASTILLO DE 15X15
EST-0505 | Cimbra comun en trabes,losas y columnas. Incluye material, mano de obra, herramienta, equipo y todo lo necesario para su correcta ejecución. | M2 | 3.78 |  | 0
CONC002 | Suministro y colocación de concreto estructural f c= 250kg/cm2. Incluye material, mano de obra, herramienta, y todo lo necesario para su correcta ejecución. | M3 | 1.0064 |  | 0
ACE.REF.3 | Suministro y colocación de acero de refuerzo del No 3. f y=4200 kg/cm2. Incluye material, mano de obra, herramienta, equipo y todo lo necesario para su correcta ejecucion | KG | 25.2 |  | 0
ACE.REF.4 | Suministro y colocación de acero de refuerzo del No 4. f y=4200 kg/cm2. Incluye material, mano de obra, herramienta, equipo y todo lo necesario para su correcta ejecucion | KG | 65.52 |  | 0
A0A09 | CABEZAL TIPO CB-1
EST-0505 | Cimbra comun en trabes,losas y columnas. Incluye material, mano de obra, herramienta, equipo y todo lo necesario para su correcta ejecución. | M2 | 8.4 |  | 0
CONC002 | Suministro y colocación de concreto estructural f c= 250kg/cm2. Incluye material, mano de obra, herramienta, y todo lo necesario para su correcta ejecución. | M3 | 0.98 |  | 0
ACE.REF.3 | Suministro y colocación de acero de refuerzo del No 3. f y=4200 kg/cm2. Incluye material, mano de obra, herramienta, equipo y todo lo necesario para su correcta ejecucion | KG | 56.73 |  | 0
ACE.REF.4 | Suministro y colocación de acero de refuerzo del No 4. f y=4200 kg/cm2. Incluye material, mano de obra, herramienta, equipo y todo lo necesario para su correcta ejecucion | KG | 83.68 |  | 0
ACE.REF.6 | Suministro y colocación de acero de refuerzo del No 6. f y=4200 kg/cm2. Incluye material, mano de obra, herramienta, equipo y todo lo necesario para su correcta ejecucion | KG | 122.28 |  | 0
ACW.REF.8 | Suministro y colocación de acero de refuerzo del No 8. f y=4200 kg/cm2. Incluye material, mano de obra, herramienta, equipo y todo lo necesario para su correcta ejecucion | KG | 122.28 |  | 0
A0A0B | TRABE TP-1 57.6 ML
EST-0505 | Cimbra comun en trabes,losas y columnas. Incluye material, mano de obra, herramienta, equipo y todo lo necesario para su correcta ejecución. | M2 | 95.04 |  | 0
CONC002 | Suministro y colocación de concreto estructural f c= 250kg/cm2. Incluye material, mano de obra, herramienta, y todo lo necesario para su correcta ejecución. | M3 | 15.55 |  | 0
ACE.REF.3 | Suministro y colocación de acero de refuerzo del No 3. f y=4200 kg/cm2. Incluye material, mano de obra, herramienta, equipo y todo lo necesario para su correcta ejecucion | KG | 559.1 |  | 0
ACE.REF.5 | Suministro y colocación de acero de refuerzo del No 5. f y=4200 kg/cm2. Incluye material, mano de obra, herramienta, equipo y todo lo necesario para su correcta ejecucion | KG | 178.79 |  | 0
ACE.REF.6 | Suministro y colocación de acero de refuerzo del No 6. f y=4200 kg/cm2. Incluye material, mano de obra, herramienta, equipo y todo lo necesario para su correcta ejecucion | KG | 1544.83 |  | 0
A0A0C | TRABE T-1 59.96 ML
EST-0505 | Cimbra comun en trabes,losas y columnas. Incluye material, mano de obra, herramienta, equipo y todo lo necesario para su correcta ejecución. | M2 | 89.94 |  | 0
CONC002 | Suministro y colocación de concreto estructural f c= 250kg/cm2. Incluye material, mano de obra, herramienta, y todo lo necesario para su correcta ejecución. | M3 | 10.78 |  | 0
ACE.REF.3 | Suministro y colocación de acero de refuerzo del No 3. f y=4200 kg/cm2. Incluye material, mano de obra, herramienta, equipo y todo lo necesario para su correcta ejecucion | KG | 516.04 |  | 0
ACE.REF.5 | Suministro y colocación de acero de refuerzo del No 5. f y=4200 kg/cm2. Incluye material, mano de obra, herramienta, equipo y todo lo necesario para su correcta ejecucion | KG | 186.11 |  | 0
ACE.REF.6 | Suministro y colocación de acero de refuerzo del No 6. f y=4200 kg/cm2. Incluye material, mano de obra, herramienta, equipo y todo lo necesario para su correcta ejecucion | KG | 1742.12 |  | 0
A0A0C | TRABE T-1E 5.89 ML
EST-0505 | Cimbra comun en trabes,losas y columnas. Incluye material, mano de obra, herramienta, equipo y todo lo necesario para su correcta ejecución. | M2 | 9.71 |  | 0
CONC002 | Suministro y colocación de concreto estructural f c= 250kg/cm2. Incluye material, mano de obra, herramienta, y todo lo necesario para su correcta ejecución. | M3 | 1.59 |  | 0
ACE.REF.3 | Suministro y colocación de acero de refuerzo del No 3. f y=4200 kg/cm2. Incluye material, mano de obra, herramienta, equipo y todo lo necesario para su correcta ejecucion | KG | 132.81 |  | 0
ACE.REF.5 | Suministro y colocación de acero de refuerzo del No 5. f y=4200 kg/cm2. Incluye material, mano de obra, herramienta, equipo y todo lo necesario para su correcta ejecucion | KG | 18.28 |  | 0
ACE.REF.6 | Suministro y colocación de acero de refuerzo del No 6. f y=4200 kg/cm2. Incluye material, mano de obra, herramienta, equipo y todo lo necesario para su correcta ejecucion | KG | 250.12 |  | 0
A0A0D | TRABE T-2 26.58 ML
EST-0505 | Cimbra comun en trabes,losas y columnas. Incluye material, mano de obra, herramienta, equipo y todo lo necesario para su correcta ejecución. | M2 | 35.88 |  | 0
CONC002 | Suministro y colocación de concreto estructural f c= 250kg/cm2. Incluye material, mano de obra, herramienta, y todo lo necesario para su correcta ejecución. | M3 | 3.65 |  | 0
ACE.REF.3 | Suministro y colocación de acero de refuerzo del No 3. f y=4200 kg/cm2. Incluye material, mano de obra, herramienta, equipo y todo lo necesario para su correcta ejecucion | KG | 237.88 |  | 0
ACE.REF.5 | Suministro y colocación de acero de refuerzo del No 5. f y=4200 kg/cm2. Incluye material, mano de obra, herramienta, equipo y todo lo necesario para su correcta ejecucion | KG | 82.5 |  | 0
ACE.REF.6 | Suministro y colocación de acero de refuerzo del No 6. f y=4200 kg/cm2. Incluye material, mano de obra, herramienta, equipo y todo lo necesario para su correcta ejecucion | KG | 534.65 |  | 0
A0A0F | TRABE T-2E 13.29 ML
EST-0505 | Cimbra comun en trabes,losas y columnas. Incluye material, mano de obra, herramienta, equipo y todo lo necesario para su correcta ejecución. | M2 | 21.93 |  | 0
CONC002 | Suministro y colocación de concreto estructural f c= 250kg/cm2. Incluye material, mano de obra, herramienta, y todo lo necesario para su correcta ejecución. | M3 | 3.58 |  | 0
ACE.REF.3 | Suministro y colocación de acero de refuerzo del No 3. f y=4200 kg/cm2. Incluye material, mano de obra, herramienta, equipo y todo lo necesario para su correcta ejecucion | KG | 299.52 |  | 0
ACE.REF.5 | Suministro y colocación de acero de refuerzo del No 5. f y=4200 kg/cm2. Incluye material, mano de obra, herramienta, equipo y todo lo necesario para su correcta ejecucion | KG | 41.25 |  | 0
ACE.REF.6 | Suministro y colocación de acero de refuerzo del No 6. f y=4200 kg/cm2. Incluye material, mano de obra, herramienta, equipo y todo lo necesario para su correcta ejecucion | KG | 623.76 |  | 0
A0A0F | TRABE T-3 21.20 ML
EST-0505 | Cimbra comun en trabes,losas y columnas. Incluye material, mano de obra, herramienta, equipo y todo lo necesario para su correcta ejecución. | M2 | 31.8 |  | 0
CONC002 | Suministro y colocación de concreto estructural f c= 250kg/cm2. Incluye material, mano de obra, herramienta, y todo lo necesario para su correcta ejecución. | M3 | 4.66 |  | 0
ACE.REF.3 | Suministro y colocación de acero de refuerzo del No 3. f y=4200 kg/cm2. Incluye material, mano de obra, herramienta, equipo y todo lo necesario para su correcta ejecucion | KG | 741.3 |  | 0
ACE.REF.6 | Suministro y colocación de acero de refuerzo del No 6. f y=4200 kg/cm2. Incluye material, mano de obra, herramienta, equipo y todo lo necesario para su correcta ejecucion | KG | 1042.4 |  | 0
A0A0G | TRABE T-4 85.08 ML
EST-0505 | Cimbra comun en trabes,losas y columnas. Incluye material, mano de obra, herramienta, equipo y todo lo necesario para su correcta ejecución. | M2 | 89.33 |  | 0
CONC002 | Suministro y colocación de concreto estructural f c= 250kg/cm2. Incluye material, mano de obra, herramienta, y todo lo necesario para su correcta ejecución. | M3 | 8.5 |  | 0
ACE.REF.3 | Suministro y colocación de acero de refuerzo del No 3. f y=4200 kg/cm2. Incluye material, mano de obra, herramienta, equipo y todo lo necesario para su correcta ejecucion | KG | 714 |  | 0
ACE.REF.6 | Suministro y colocación de acero de refuerzo del No 6. f y=4200 kg/cm2. Incluye material, mano de obra, herramienta, equipo y todo lo necesario para su correcta ejecucion | KG | 2702.14 |  | 0
A0B | NIVEL +7.15 |  |  |  | 0
A0B01 | LOSA DE VIGUETA Y BOVEDILLA
EST200 | Suministro y colocación de malla electrosoldada 6 x 6 10/10 | M2 | 221.1 |  | 0
Est-07 | Cimbra de madera y decimbra en estructura incluye: cargo directo por el costo de los materiales y mano de obra que intervengan , flete a obra , desperdicio, acarreo hasta el lugar de su utilizacion clavo, alambre recocido del no. 18 chaflan, separadores, desmoldante, habilitado, colocacion, limpieza y retiro de sobrantes fuera de obra, equipo de seguridad, instalaciones especificas, depreciacion y demas derivados del uso de herramienta y equipo en cualquier nivel. Aparente de contacto en columnas altura maxima de 4.50 m goteros | M2 | 214.71 |  | 0
Est-54 | Suministro y colocacion de concreto premezclado clase uno resistencia rapida fc=200 kg/cm2 con impermeabilizante integral conforme a la especificacion de fabricante acelerante a 48 hrs y fibra, en cimentacion, incluye: bomba, maniobras, vaciado, vibrado, curado , acarreos, mano de obra, herramienta, equipo , materiales, pruebas de laboratorio y todo lo necesario para la correcta ejecucion. | M3 | 13.5 |  | 0
EST201 | Suministro y colocaciión de vigueta pretensada.. Incluye material, mano de obra, herramienta, equipo y todo lo necesario para su correcta ejecución. | ML | 241.11 |  | 0
ACE.REF.3 | Suministro y colocación de acero de refuerzo del No 3. f y=4200 kg/cm2. Incluye material, mano de obra, herramienta, equipo y todo lo necesario para su correcta ejecucion | KG | 458.45 |  | 0
Est-64 | Suministro y colocacion de bovedilla de poliestireno 20/75/127 incluye: acarreo de los materiales hasta el lugar de su colocacion, materiales, mano de obra, equipo y herramienta p.u.o.t. | M3 | 37.6 |  | 0
A0B02 | LOSA MACIZA DE 10 CM
ACE.REF.3 | Suministro y colocación de acero de refuerzo del No 3. f y=4200 kg/cm2. Incluye material, mano de obra, herramienta, equipo y todo lo necesario para su correcta ejecucion | KG | 3212.3 |  | 0
EST-0505 | Cimbra comun en trabes,losas y columnas. Incluye material, mano de obra, herramienta, equipo y todo lo necesario para su correcta ejecución. | M2 | 214.94 |  | 0
CONC002 | Suministro y colocación de concreto estructural f c= 250kg/cm2. Incluye material, mano de obra, herramienta, y todo lo necesario para su correcta ejecución. | M3 | 20.34 |  | 0
A0B03 | COLUMNA C-2
EST-0505 | Cimbra comun en trabes,losas y columnas. Incluye material, mano de obra, herramienta, equipo y todo lo necesario para su correcta ejecución. | M2 | 0.84 |  | 0
CONC002 | Suministro y colocación de concreto estructural f c= 250kg/cm2. Incluye material, mano de obra, herramienta, y todo lo necesario para su correcta ejecución. | M3 | 2.65 |  | 0
ACE.REF.3 | Suministro y colocación de acero de refuerzo del No 3. f y=4200 kg/cm2. Incluye material, mano de obra, herramienta, equipo y todo lo necesario para su correcta ejecucion | KG | 90.08 |  | 0
ACW.REF.6 | Suministro y colocación de acero de refuerzo del No 6. f y=4200 kg/cm2. Incluye material, mano de obra, herramienta, equipo y todo lo necesario para su correcta ejecucion | KG | 31.29 |  | 0
ACW.REF.8 | Suministro y colocación de acero de refuerzo del No 8. f y=4200 kg/cm2. Incluye material, mano de obra, herramienta, equipo y todo lo necesario para su correcta ejecucion | KG | 166.86 |  | 0
A0B04 | COLUMNA C-2a
EST-0505 | Cimbra comun en trabes,losas y columnas. Incluye material, mano de obra, herramienta, equipo y todo lo necesario para su correcta ejecución. | M2 | 113.4 |  | 0
CONC002 | Suministro y colocación de concreto estructural f c= 250kg/cm2. Incluye material, mano de obra, herramienta, y todo lo necesario para su correcta ejecución. | M3 | 11.91 |  | 0
ACE.REF.3 | Suministro y colocación de acero de refuerzo del No 3. f y=4200 kg/cm2. Incluye material, mano de obra, herramienta, equipo y todo lo necesario para su correcta ejecucion | KG | 90.08 |  | 0
ACE.REF.6 | Suministro y colocación de acero de refuerzo del No 6. f y=4200 kg/cm2. Incluye material, mano de obra, herramienta, equipo y todo lo necesario para su correcta ejecucion | KG | 1689.66 |  | 0
A0B05 | MURO MC-2
EST-0505 | Cimbra comun en trabes,losas y columnas. Incluye material, mano de obra, herramienta, equipo y todo lo necesario para su correcta ejecución. | M2 | 32.63 |  | 0
CONC002 | Suministro y colocación de concreto estructural f c= 250kg/cm2. Incluye material, mano de obra, herramienta, y todo lo necesario para su correcta ejecución. | M3 | 3.41 |  | 0
ACE.REF.3 | Suministro y colocación de acero de refuerzo del No 3. f y=4200 kg/cm2. Incluye material, mano de obra, herramienta, equipo y todo lo necesario para su correcta ejecucion | KG | 198.17 |  | 0
ACE.REF.4 | Suministro y colocación de acero de refuerzo del No 4. f y=4200 kg/cm2. Incluye material, mano de obra, herramienta, equipo y todo lo necesario para su correcta ejecucion | KG | 270.41 |  | 0
ACE.REF.6 | Suministro y colocación de acero de refuerzo del No 6. f y=4200 kg/cm2. Incluye material, mano de obra, herramienta, equipo y todo lo necesario para su correcta ejecucion | KG | 250.32 |  | 0
A0B06 | MURO ME-1
EST-0505 | Cimbra comun en trabes,losas y columnas. Incluye material, mano de obra, herramienta, equipo y todo lo necesario para su correcta ejecución. | M2 | 51.18 |  | 0
CONC002 | Suministro y colocación de concreto estructural f c= 250kg/cm2. Incluye material, mano de obra, herramienta, y todo lo necesario para su correcta ejecución. | M3 | 5.1 |  | 0
ACE.REF.3 | Suministro y colocación de acero de refuerzo del No 3. f y=4200 kg/cm2. Incluye material, mano de obra, herramienta, equipo y todo lo necesario para su correcta ejecucion | KG | 117.6 |  | 0
ACE.REF.4 | Suministro y colocación de acero de refuerzo del No 4. f y=4200 kg/cm2. Incluye material, mano de obra, herramienta, equipo y todo lo necesario para su correcta ejecucion | KG | 259.76 |  | 0
ACE.REF.5 | Suministro y colocación de acero de refuerzo del No 5. f y=4200 kg/cm2. Incluye material, mano de obra, herramienta, equipo y todo lo necesario para su correcta ejecucion | KG | 65.18 |  | 0
ACE.REF.6 | Suministro y colocación de acero de refuerzo del No 6. f y=4200 kg/cm2. Incluye material, mano de obra, herramienta, equipo y todo lo necesario para su correcta ejecucion | KG | 125.12 |  | 0
ACE.REF.8 | Suministro y colocación de acero de refuerzo del No 8. f y=4200 kg/cm2. Incluye material, mano de obra, herramienta, equipo y todo lo necesario para su correcta ejecucion | KG | 779.1 |  | 0
A0B07 | CASTILLO 15X15
EST-0505 | Cimbra comun en trabes,losas y columnas. Incluye material, mano de obra, herramienta, equipo y todo lo necesario para su correcta ejecución. | M2 | 3.78 |  | 0
CONC002 | Suministro y colocación de concreto estructural f c= 250kg/cm2. Incluye material, mano de obra, herramienta, y todo lo necesario para su correcta ejecución. | M3 | 1.0064 |  | 0
ACE.REF.3 | Suministro y colocación de acero de refuerzo del No 3. f y=4200 kg/cm2. Incluye material, mano de obra, herramienta, equipo y todo lo necesario para su correcta ejecucion | KG | 25.2 |  | 0
ACE.REF.4 | Suministro y colocación de acero de refuerzo del No 4. f y=4200 kg/cm2. Incluye material, mano de obra, herramienta, equipo y todo lo necesario para su correcta ejecucion | KG | 65.52 |  | 0
A0B08 | CABEZAL TIPO CB-1
EST-0505 | Cimbra comun en trabes,losas y columnas. Incluye material, mano de obra, herramienta, equipo y todo lo necesario para su correcta ejecución. | M2 | 8.4 |  | 0
CONC002 | Suministro y colocación de concreto estructural f c= 250kg/cm2. Incluye material, mano de obra, herramienta, y todo lo necesario para su correcta ejecución. | M3 | 0.98 |  | 0
ACE.REF.3 | Suministro y colocación de acero de refuerzo del No 3. f y=4200 kg/cm2. Incluye material, mano de obra, herramienta, equipo y todo lo necesario para su correcta ejecucion | KG | 56.73 |  | 0
ACE.REF.4 | Suministro y colocación de acero de refuerzo del No 4. f y=4200 kg/cm2. Incluye material, mano de obra, herramienta, equipo y todo lo necesario para su correcta ejecucion | KG | 83.68 |  | 0
ACE.REF.6 | Suministro y colocación de acero de refuerzo del No 6. f y=4200 kg/cm2. Incluye material, mano de obra, herramienta, equipo y todo lo necesario para su correcta ejecucion | KG | 122.28 |  | 0
ACW.REF.8 | Suministro y colocación de acero de refuerzo del No 8. f y=4200 kg/cm2. Incluye material, mano de obra, herramienta, equipo y todo lo necesario para su correcta ejecucion | KG | 122.28 |  | 0
A0B09 | TRABE TP-1
EST-0505 | Cimbra comun en trabes,losas y columnas. Incluye material, mano de obra, herramienta, equipo y todo lo necesario para su correcta ejecución. | M2 | 95.04 |  | 0
CONC002 | Suministro y colocación de concreto estructural f c= 250kg/cm2. Incluye material, mano de obra, herramienta, y todo lo necesario para su correcta ejecución. | M3 | 15.55 |  | 0
ACE.REF.3 | Suministro y colocación de acero de refuerzo del No 3. f y=4200 kg/cm2. Incluye material, mano de obra, herramienta, equipo y todo lo necesario para su correcta ejecucion | KG | 559.1 |  | 0
ACE.REF.5 | Suministro y colocación de acero de refuerzo del No 5. f y=4200 kg/cm2. Incluye material, mano de obra, herramienta, equipo y todo lo necesario para su correcta ejecucion | KG | 178.79 |  | 0
ACE.REF.6 | Suministro y colocación de acero de refuerzo del No 6. f y=4200 kg/cm2. Incluye material, mano de obra, herramienta, equipo y todo lo necesario para su correcta ejecucion | KG | 1544.83 |  | 0
A0B0A | TRABE T-1
EST-0505 | Cimbra comun en trabes,losas y columnas. Incluye material, mano de obra, herramienta, equipo y todo lo necesario para su correcta ejecución. | M2 | 89.94 |  | 0
CONC002 | Suministro y colocación de concreto estructural f c= 250kg/cm2. Incluye material, mano de obra, herramienta, y todo lo necesario para su correcta ejecución. | M3 | 10.78 |  | 0
ACE.REF.3 | Suministro y colocación de acero de refuerzo del No 3. f y=4200 kg/cm2. Incluye material, mano de obra, herramienta, equipo y todo lo necesario para su correcta ejecucion | KG | 516.04 |  | 0
ACE.REF.5 | Suministro y colocación de acero de refuerzo del No 5. f y=4200 kg/cm2. Incluye material, mano de obra, herramienta, equipo y todo lo necesario para su correcta ejecucion | KG | 186.11 |  | 0
ACE.REF.6 | Suministro y colocación de acero de refuerzo del No 6. f y=4200 kg/cm2. Incluye material, mano de obra, herramienta, equipo y todo lo necesario para su correcta ejecucion | KG | 1742.12 |  | 0
A0B0B | TRABE T-1E
EST-0505 | Cimbra comun en trabes,losas y columnas. Incluye material, mano de obra, herramienta, equipo y todo lo necesario para su correcta ejecución. | M2 | 9.71 |  | 0
CONC002 | Suministro y colocación de concreto estructural f c= 250kg/cm2. Incluye material, mano de obra, herramienta, y todo lo necesario para su correcta ejecución. | M3 | 1.59 |  | 0
ACE.REF.3 | Suministro y colocación de acero de refuerzo del No 3. f y=4200 kg/cm2. Incluye material, mano de obra, herramienta, equipo y todo lo necesario para su correcta ejecucion | KG | 132.81 |  | 0
ACE.REF.5 | Suministro y colocación de acero de refuerzo del No 5. f y=4200 kg/cm2. Incluye material, mano de obra, herramienta, equipo y todo lo necesario para su correcta ejecucion | KG | 18.28 |  | 0
ACE.REF.6 | Suministro y colocación de acero de refuerzo del No 6. f y=4200 kg/cm2. Incluye material, mano de obra, herramienta, equipo y todo lo necesario para su correcta ejecucion | KG | 250.12 |  | 0
A0B0C | TRABE T-2
EST-0505 | Cimbra comun en trabes,losas y columnas. Incluye material, mano de obra, herramienta, equipo y todo lo necesario para su correcta ejecución. | M2 | 35.88 |  | 0
CONC002 | Suministro y colocación de concreto estructural f c= 250kg/cm2. Incluye material, mano de obra, herramienta, y todo lo necesario para su correcta ejecución. | M3 | 3.65 |  | 0
ACE.REF.3 | Suministro y colocación de acero de refuerzo del No 3. f y=4200 kg/cm2. Incluye material, mano de obra, herramienta, equipo y todo lo necesario para su correcta ejecucion | KG | 237.88 |  | 0
ACE.REF.5 | Suministro y colocación de acero de refuerzo del No 5. f y=4200 kg/cm2. Incluye material, mano de obra, herramienta, equipo y todo lo necesario para su correcta ejecucion | KG | 82.5 |  | 0
ACE.REF.6 | Suministro y colocación de acero de refuerzo del No 6. f y=4200 kg/cm2. Incluye material, mano de obra, herramienta, equipo y todo lo necesario para su correcta ejecucion | KG | 534.65 |  | 0
A0B0D | TRABE T-2E
EST-0505 | Cimbra comun en trabes,losas y columnas. Incluye material, mano de obra, herramienta, equipo y todo lo necesario para su correcta ejecución. | M2 | 21.93 |  | 0
CONC002 | Suministro y colocación de concreto estructural f c= 250kg/cm2. Incluye material, mano de obra, herramienta, y todo lo necesario para su correcta ejecución. | M3 | 3.58 |  | 0
ACE.REF.3 | Suministro y colocación de acero de refuerzo del No 3. f y=4200 kg/cm2. Incluye material, mano de obra, herramienta, equipo y todo lo necesario para su correcta ejecucion | KG | 299.52 |  | 0
ACE.REF.5 | Suministro y colocación de acero de refuerzo del No 5. f y=4200 kg/cm2. Incluye material, mano de obra, herramienta, equipo y todo lo necesario para su correcta ejecucion | KG | 41.25 |  | 0
ACE.REF.6 | Suministro y colocación de acero de refuerzo del No 6. f y=4200 kg/cm2. Incluye material, mano de obra, herramienta, equipo y todo lo necesario para su correcta ejecucion | KG | 623.76 |  | 0
A0B0F | TRABE T-3
EST-0505 | Cimbra comun en trabes,losas y columnas. Incluye material, mano de obra, herramienta, equipo y todo lo necesario para su correcta ejecución. | M2 | 31.8 |  | 0
CONC002 | Suministro y colocación de concreto estructural f c= 250kg/cm2. Incluye material, mano de obra, herramienta, y todo lo necesario para su correcta ejecución. | M3 | 4.66 |  | 0
ACE.REF.3 | Suministro y colocación de acero de refuerzo del No 3. f y=4200 kg/cm2. Incluye material, mano de obra, herramienta, equipo y todo lo necesario para su correcta ejecucion | KG | 741.3 |  | 0
ACE.REF.6 | Suministro y colocación de acero de refuerzo del No 6. f y=4200 kg/cm2. Incluye material, mano de obra, herramienta, equipo y todo lo necesario para su correcta ejecucion | KG | 1042.4 |  | 0
A0B0G | TRABE T-4
EST-0505 | Cimbra comun en trabes,losas y columnas. Incluye material, mano de obra, herramienta, equipo y todo lo necesario para su correcta ejecución. | M2 | 89.33 |  | 0
CONC002 | Suministro y colocación de concreto estructural f c= 250kg/cm2. Incluye material, mano de obra, herramienta, y todo lo necesario para su correcta ejecución. | M3 | 8.5 |  | 0
ACE.REF.3 | Suministro y colocación de acero de refuerzo del No 3. f y=4200 kg/cm2. Incluye material, mano de obra, herramienta, equipo y todo lo necesario para su correcta ejecucion | KG | 714 |  | 0
ACE.REF.6 | Suministro y colocación de acero de refuerzo del No 6. f y=4200 kg/cm2. Incluye material, mano de obra, herramienta, equipo y todo lo necesario para su correcta ejecucion | KG | 2702.14 |  | 0
A0C | NIVEL +10.30 |  |  |  | 0
A0C01 | LOSA DE VIGUETA Y BOVEDILLA
EST200 | Suministro y colocación de malla electrosoldada 6 x 6 10/10 | M2 | 221.1 |  | 0
Est-07 | Cimbra de madera y decimbra en estructura incluye: cargo directo por el costo de los materiales y mano de obra que intervengan , flete a obra , desperdicio, acarreo hasta el lugar de su utilizacion clavo, alambre recocido del no. 18 chaflan, separadores, desmoldante, habilitado, colocacion, limpieza y retiro de sobrantes fuera de obra, equipo de seguridad, instalaciones especificas, depreciacion y demas derivados del uso de herramienta y equipo en cualquier nivel. Aparente de contacto en columnas altura maxima de 4.50 m goteros | M2 | 214.71 |  | 0
Est-54 | Suministro y colocacion de concreto premezclado clase uno resistencia rapida fc=200 kg/cm2 con impermeabilizante integral conforme a la especificacion de fabricante acelerante a 48 hrs y fibra, en cimentacion, incluye: bomba, maniobras, vaciado, vibrado, curado , acarreos, mano de obra, herramienta, equipo , materiales, pruebas de laboratorio y todo lo necesario para la correcta ejecucion. | M3 | 13.5 |  | 0
EST201 | Suministro y colocaciión de vigueta pretensada.. Incluye material, mano de obra, herramienta, equipo y todo lo necesario para su correcta ejecución. | ML | 241.11 |  | 0
ACE.REF.3 | Suministro y colocación de acero de refuerzo del No 3. f y=4200 kg/cm2. Incluye material, mano de obra, herramienta, equipo y todo lo necesario para su correcta ejecucion | KG | 458.45 |  | 0
Est-64 | Suministro y colocacion de bovedilla de poliestireno 20/75/127 incluye: acarreo de los materiales hasta el lugar de su colocacion, materiales, mano de obra, equipo y herramienta p.u.o.t. | M3 | 37.6 |  | 0
A0C02 | LOSA MACIZA DE 10 CM
ACE.REF.3 | Suministro y colocación de acero de refuerzo del No 3. f y=4200 kg/cm2. Incluye material, mano de obra, herramienta, equipo y todo lo necesario para su correcta ejecucion | KG | 3212.3 |  | 0
EST-0505 | Cimbra comun en trabes,losas y columnas. Incluye material, mano de obra, herramienta, equipo y todo lo necesario para su correcta ejecución. | M2 | 214.94 |  | 0
CONC002 | Suministro y colocación de concreto estructural f c= 250kg/cm2. Incluye material, mano de obra, herramienta, y todo lo necesario para su correcta ejecución. | M3 | 20.34 |  | 0
A0C03 | COLUMNA C-2
EST-0505 | Cimbra comun en trabes,losas y columnas. Incluye material, mano de obra, herramienta, equipo y todo lo necesario para su correcta ejecución. | M2 | 0.84 |  | 0
CONC002 | Suministro y colocación de concreto estructural f c= 250kg/cm2. Incluye material, mano de obra, herramienta, y todo lo necesario para su correcta ejecución. | M3 | 2.65 |  | 0
ACE.REF.3 | Suministro y colocación de acero de refuerzo del No 3. f y=4200 kg/cm2. Incluye material, mano de obra, herramienta, equipo y todo lo necesario para su correcta ejecucion | KG | 90.08 |  | 0
ACW.REF.6 | Suministro y colocación de acero de refuerzo del No 6. f y=4200 kg/cm2. Incluye material, mano de obra, herramienta, equipo y todo lo necesario para su correcta ejecucion | KG | 31.29 |  | 0
ACW.REF.8 | Suministro y colocación de acero de refuerzo del No 8. f y=4200 kg/cm2. Incluye material, mano de obra, herramienta, equipo y todo lo necesario para su correcta ejecucion | KG | 166.86 |  | 0
A0C04 | COLUMNA C-2a
EST-0505 | Cimbra comun en trabes,losas y columnas. Incluye material, mano de obra, herramienta, equipo y todo lo necesario para su correcta ejecución. | M2 | 113.4 |  | 0
CONC002 | Suministro y colocación de concreto estructural f c= 250kg/cm2. Incluye material, mano de obra, herramienta, y todo lo necesario para su correcta ejecución. | M3 | 11.91 |  | 0
ACE.REF.3 | Suministro y colocación de acero de refuerzo del No 3. f y=4200 kg/cm2. Incluye material, mano de obra, herramienta, equipo y todo lo necesario para su correcta ejecucion | KG | 90.08 |  | 0
ACE.REF.6 | Suministro y colocación de acero de refuerzo del No 6. f y=4200 kg/cm2. Incluye material, mano de obra, herramienta, equipo y todo lo necesario para su correcta ejecucion | KG | 1689.66 |  | 0
A0C05 | MURO MC-2
EST-0505 | Cimbra comun en trabes,losas y columnas. Incluye material, mano de obra, herramienta, equipo y todo lo necesario para su correcta ejecución. | M2 | 32.63 |  | 0
CONC002 | Suministro y colocación de concreto estructural f c= 250kg/cm2. Incluye material, mano de obra, herramienta, y todo lo necesario para su correcta ejecución. | M3 | 3.41 |  | 0
ACE.REF.3 | Suministro y colocación de acero de refuerzo del No 3. f y=4200 kg/cm2. Incluye material, mano de obra, herramienta, equipo y todo lo necesario para su correcta ejecucion | KG | 198.17 |  | 0
ACE.REF.4 | Suministro y colocación de acero de refuerzo del No 4. f y=4200 kg/cm2. Incluye material, mano de obra, herramienta, equipo y todo lo necesario para su correcta ejecucion | KG | 270.41 |  | 0
ACE.REF.6 | Suministro y colocación de acero de refuerzo del No 6. f y=4200 kg/cm2. Incluye material, mano de obra, herramienta, equipo y todo lo necesario para su correcta ejecucion | KG | 250.32 |  | 0
A0C06 | MURO ME-1
EST-0505 | Cimbra comun en trabes,losas y columnas. Incluye material, mano de obra, herramienta, equipo y todo lo necesario para su correcta ejecución. | M2 | 51.18 |  | 0
CONC002 | Suministro y colocación de concreto estructural f c= 250kg/cm2. Incluye material, mano de obra, herramienta, y todo lo necesario para su correcta ejecución. | M3 | 5.1 |  | 0
ACE.REF.3 | Suministro y colocación de acero de refuerzo del No 3. f y=4200 kg/cm2. Incluye material, mano de obra, herramienta, equipo y todo lo necesario para su correcta ejecucion | KG | 117.6 |  | 0
ACE.REF.4 | Suministro y colocación de acero de refuerzo del No 4. f y=4200 kg/cm2. Incluye material, mano de obra, herramienta, equipo y todo lo necesario para su correcta ejecucion | KG | 259.76 |  | 0
ACE.REF.5 | Suministro y colocación de acero de refuerzo del No 5. f y=4200 kg/cm2. Incluye material, mano de obra, herramienta, equipo y todo lo necesario para su correcta ejecucion | KG | 65.18 |  | 0
ACE.REF.6 | Suministro y colocación de acero de refuerzo del No 6. f y=4200 kg/cm2. Incluye material, mano de obra, herramienta, equipo y todo lo necesario para su correcta ejecucion | KG | 125.12 |  | 0
ACE.REF.8 | Suministro y colocación de acero de refuerzo del No 8. f y=4200 kg/cm2. Incluye material, mano de obra, herramienta, equipo y todo lo necesario para su correcta ejecucion | KG | 779.1 |  | 0
A0C07 | CASTILLO 15X15
EST-0505 | Cimbra comun en trabes,losas y columnas. Incluye material, mano de obra, herramienta, equipo y todo lo necesario para su correcta ejecución. | M2 | 3.78 |  | 0
CONC002 | Suministro y colocación de concreto estructural f c= 250kg/cm2. Incluye material, mano de obra, herramienta, y todo lo necesario para su correcta ejecución. | M3 | 1.0064 |  | 0
ACE.REF.3 | Suministro y colocación de acero de refuerzo del No 3. f y=4200 kg/cm2. Incluye material, mano de obra, herramienta, equipo y todo lo necesario para su correcta ejecucion | KG | 25.2 |  | 0
ACE.REF.4 | Suministro y colocación de acero de refuerzo del No 4. f y=4200 kg/cm2. Incluye material, mano de obra, herramienta, equipo y todo lo necesario para su correcta ejecucion | KG | 65.52 |  | 0
A0C08 | CABEZAL TIPO CB-1
EST-0505 | Cimbra comun en trabes,losas y columnas. Incluye material, mano de obra, herramienta, equipo y todo lo necesario para su correcta ejecución. | M2 | 8.4 |  | 0
CONC002 | Suministro y colocación de concreto estructural f c= 250kg/cm2. Incluye material, mano de obra, herramienta, y todo lo necesario para su correcta ejecución. | M3 | 0.98 |  | 0
ACE.REF.3 | Suministro y colocación de acero de refuerzo del No 3. f y=4200 kg/cm2. Incluye material, mano de obra, herramienta, equipo y todo lo necesario para su correcta ejecucion | KG | 56.73 |  | 0
ACE.REF.4 | Suministro y colocación de acero de refuerzo del No 4. f y=4200 kg/cm2. Incluye material, mano de obra, herramienta, equipo y todo lo necesario para su correcta ejecucion | KG | 83.68 |  | 0
ACE.REF.6 | Suministro y colocación de acero de refuerzo del No 6. f y=4200 kg/cm2. Incluye material, mano de obra, herramienta, equipo y todo lo necesario para su correcta ejecucion | KG | 122.28 |  | 0
ACW.REF.8 | Suministro y colocación de acero de refuerzo del No 8. f y=4200 kg/cm2. Incluye material, mano de obra, herramienta, equipo y todo lo necesario para su correcta ejecucion | KG | 122.28 |  | 0
A0C09 | TRABE TP-1
EST-0505 | Cimbra comun en trabes,losas y columnas. Incluye material, mano de obra, herramienta, equipo y todo lo necesario para su correcta ejecución. | M2 | 95.04 |  | 0
CONC002 | Suministro y colocación de concreto estructural f c= 250kg/cm2. Incluye material, mano de obra, herramienta, y todo lo necesario para su correcta ejecución. | M3 | 15.55 |  | 0
ACE.REF.3 | Suministro y colocación de acero de refuerzo del No 3. f y=4200 kg/cm2. Incluye material, mano de obra, herramienta, equipo y todo lo necesario para su correcta ejecucion | KG | 559.1 |  | 0
ACE.REF.5 | Suministro y colocación de acero de refuerzo del No 5. f y=4200 kg/cm2. Incluye material, mano de obra, herramienta, equipo y todo lo necesario para su correcta ejecucion | KG | 178.79 |  | 0
ACE.REF.6 | Suministro y colocación de acero de refuerzo del No 6. f y=4200 kg/cm2. Incluye material, mano de obra, herramienta, equipo y todo lo necesario para su correcta ejecucion | KG | 1544.83 |  | 0
A0C0A | TRABE T-1
EST-0505 | Cimbra comun en trabes,losas y columnas. Incluye material, mano de obra, herramienta, equipo y todo lo necesario para su correcta ejecución. | M2 | 89.94 |  | 0
CONC002 | Suministro y colocación de concreto estructural f c= 250kg/cm2. Incluye material, mano de obra, herramienta, y todo lo necesario para su correcta ejecución. | M3 | 10.78 |  | 0
ACE.REF.3 | Suministro y colocación de acero de refuerzo del No 3. f y=4200 kg/cm2. Incluye material, mano de obra, herramienta, equipo y todo lo necesario para su correcta ejecucion | KG | 516.04 |  | 0
ACE.REF.5 | Suministro y colocación de acero de refuerzo del No 5. f y=4200 kg/cm2. Incluye material, mano de obra, herramienta, equipo y todo lo necesario para su correcta ejecucion | KG | 186.11 |  | 0
ACE.REF.6 | Suministro y colocación de acero de refuerzo del No 6. f y=4200 kg/cm2. Incluye material, mano de obra, herramienta, equipo y todo lo necesario para su correcta ejecucion | KG | 1742.12 |  | 0
A0C0B | TRABE T-1E
EST-0505 | Cimbra comun en trabes,losas y columnas. Incluye material, mano de obra, herramienta, equipo y todo lo necesario para su correcta ejecución. | M2 | 9.71 |  | 0
CONC002 | Suministro y colocación de concreto estructural f c= 250kg/cm2. Incluye material, mano de obra, herramienta, y todo lo necesario para su correcta ejecución. | M3 | 1.59 |  | 0
ACE.REF.3 | Suministro y colocación de acero de refuerzo del No 3. f y=4200 kg/cm2. Incluye material, mano de obra, herramienta, equipo y todo lo necesario para su correcta ejecucion | KG | 132.81 |  | 0
ACE.REF.5 | Suministro y colocación de acero de refuerzo del No 5. f y=4200 kg/cm2. Incluye material, mano de obra, herramienta, equipo y todo lo necesario para su correcta ejecucion | KG | 18.28 |  | 0
ACE.REF.6 | Suministro y colocación de acero de refuerzo del No 6. f y=4200 kg/cm2. Incluye material, mano de obra, herramienta, equipo y todo lo necesario para su correcta ejecucion | KG | 250.12 |  | 0
A0C0C | TRABE T-2
EST-0505 | Cimbra comun en trabes,losas y columnas. Incluye material, mano de obra, herramienta, equipo y todo lo necesario para su correcta ejecución. | M2 | 35.88 |  | 0
CONC002 | Suministro y colocación de concreto estructural f c= 250kg/cm2. Incluye material, mano de obra, herramienta, y todo lo necesario para su correcta ejecución. | M3 | 3.65 |  | 0
ACE.REF.3 | Suministro y colocación de acero de refuerzo del No 3. f y=4200 kg/cm2. Incluye material, mano de obra, herramienta, equipo y todo lo necesario para su correcta ejecucion | KG | 237.88 |  | 0
ACE.REF.5 | Suministro y colocación de acero de refuerzo del No 5. f y=4200 kg/cm2. Incluye material, mano de obra, herramienta, equipo y todo lo necesario para su correcta ejecucion | KG | 82.5 |  | 0
ACE.REF.6 | Suministro y colocación de acero de refuerzo del No 6. f y=4200 kg/cm2. Incluye material, mano de obra, herramienta, equipo y todo lo necesario para su correcta ejecucion | KG | 534.65 |  | 0
A0C0D | TRABE T-2E
EST-0505 | Cimbra comun en trabes,losas y columnas. Incluye material, mano de obra, herramienta, equipo y todo lo necesario para su correcta ejecución. | M2 | 21.93 |  | 0
CONC002 | Suministro y colocación de concreto estructural f c= 250kg/cm2. Incluye material, mano de obra, herramienta, y todo lo necesario para su correcta ejecución. | M3 | 3.58 |  | 0
ACE.REF.3 | Suministro y colocación de acero de refuerzo del No 3. f y=4200 kg/cm2. Incluye material, mano de obra, herramienta, equipo y todo lo necesario para su correcta ejecucion | KG | 299.52 |  | 0
ACE.REF.5 | Suministro y colocación de acero de refuerzo del No 5. f y=4200 kg/cm2. Incluye material, mano de obra, herramienta, equipo y todo lo necesario para su correcta ejecucion | KG | 41.25 |  | 0
ACE.REF.6 | Suministro y colocación de acero de refuerzo del No 6. f y=4200 kg/cm2. Incluye material, mano de obra, herramienta, equipo y todo lo necesario para su correcta ejecucion | KG | 623.76 |  | 0
A0C0F | TRABE T-3
EST-0505 | Cimbra comun en trabes,losas y columnas. Incluye material, mano de obra, herramienta, equipo y todo lo necesario para su correcta ejecución. | M2 | 31.8 |  | 0
CONC002 | Suministro y colocación de concreto estructural f c= 250kg/cm2. Incluye material, mano de obra, herramienta, y todo lo necesario para su correcta ejecución. | M3 | 4.66 |  | 0
ACE.REF.3 | Suministro y colocación de acero de refuerzo del No 3. f y=4200 kg/cm2. Incluye material, mano de obra, herramienta, equipo y todo lo necesario para su correcta ejecucion | KG | 741.3 |  | 0
ACE.REF.6 | Suministro y colocación de acero de refuerzo del No 6. f y=4200 kg/cm2. Incluye material, mano de obra, herramienta, equipo y todo lo necesario para su correcta ejecucion | KG | 1042.4 |  | 0
A0C0G | TRABE T-4
EST-0505 | Cimbra comun en trabes,losas y columnas. Incluye material, mano de obra, herramienta, equipo y todo lo necesario para su correcta ejecución. | M2 | 89.33 |  | 0
CONC002 | Suministro y colocación de concreto estructural f c= 250kg/cm2. Incluye material, mano de obra, herramienta, y todo lo necesario para su correcta ejecución. | M3 | 8.5 |  | 0
ACE.REF.3 | Suministro y colocación de acero de refuerzo del No 3. f y=4200 kg/cm2. Incluye material, mano de obra, herramienta, equipo y todo lo necesario para su correcta ejecucion | KG | 714 |  | 0
ACE.REF.6 | Suministro y colocación de acero de refuerzo del No 6. f y=4200 kg/cm2. Incluye material, mano de obra, herramienta, equipo y todo lo necesario para su correcta ejecucion | KG | 2702.14 |  | 0
A0D | NIVEL +13.45 |  |  |  | 0
A0D01 | LOSA DE VIGUETA Y BOVEDILLA
EST200 | Suministro y colocación de malla electrosoldada 6 x 6 10/10 | M2 | 221.1 |  | 0
Est-07 | Cimbra de madera y decimbra en estructura incluye: cargo directo por el costo de los materiales y mano de obra que intervengan , flete a obra , desperdicio, acarreo hasta el lugar de su utilizacion clavo, alambre recocido del no. 18 chaflan, separadores, desmoldante, habilitado, colocacion, limpieza y retiro de sobrantes fuera de obra, equipo de seguridad, instalaciones especificas, depreciacion y demas derivados del uso de herramienta y equipo en cualquier nivel. Aparente de contacto en columnas altura maxima de 4.50 m goteros | M2 | 214.71 |  | 0
Est-54 | Suministro y colocacion de concreto premezclado clase uno resistencia rapida fc=200 kg/cm2 con impermeabilizante integral conforme a la especificacion de fabricante acelerante a 48 hrs y fibra, en cimentacion, incluye: bomba, maniobras, vaciado, vibrado, curado , acarreos, mano de obra, herramienta, equipo , materiales, pruebas de laboratorio y todo lo necesario para la correcta ejecucion. | M3 | 13.5 |  | 0
EST201 | Suministro y colocaciión de vigueta pretensada.. Incluye material, mano de obra, herramienta, equipo y todo lo necesario para su correcta ejecución. | ML | 241.11 |  | 0
ACE.REF.3 | Suministro y colocación de acero de refuerzo del No 3. f y=4200 kg/cm2. Incluye material, mano de obra, herramienta, equipo y todo lo necesario para su correcta ejecucion | KG | 458.45 |  | 0
Est-64 | Suministro y colocacion de bovedilla de poliestireno 20/75/127 incluye: acarreo de los materiales hasta el lugar de su colocacion, materiales, mano de obra, equipo y herramienta p.u.o.t. | M3 | 37.6 |  | 0
A0D02 | LOSA MACIZA DE 10 CM
ACE.REF.3 | Suministro y colocación de acero de refuerzo del No 3. f y=4200 kg/cm2. Incluye material, mano de obra, herramienta, equipo y todo lo necesario para su correcta ejecucion | KG | 3212.3 |  | 0
EST-0505 | Cimbra comun en trabes,losas y columnas. Incluye material, mano de obra, herramienta, equipo y todo lo necesario para su correcta ejecución. | M2 | 214.94 |  | 0
CONC002 | Suministro y colocación de concreto estructural f c= 250kg/cm2. Incluye material, mano de obra, herramienta, y todo lo necesario para su correcta ejecución. | M3 | 20.34 |  | 0
A0D03 | COLUMNA C-2
EST-0505 | Cimbra comun en trabes,losas y columnas. Incluye material, mano de obra, herramienta, equipo y todo lo necesario para su correcta ejecución. | M2 | 0.84 |  | 0
CONC002 | Suministro y colocación de concreto estructural f c= 250kg/cm2. Incluye material, mano de obra, herramienta, y todo lo necesario para su correcta ejecución. | M3 | 2.65 |  | 0
ACE.REF.3 | Suministro y colocación de acero de refuerzo del No 3. f y=4200 kg/cm2. Incluye material, mano de obra, herramienta, equipo y todo lo necesario para su correcta ejecucion | KG | 90.08 |  | 0
ACW.REF.6 | Suministro y colocación de acero de refuerzo del No 6. f y=4200 kg/cm2. Incluye material, mano de obra, herramienta, equipo y todo lo necesario para su correcta ejecucion | KG | 31.29 |  | 0
ACW.REF.8 | Suministro y colocación de acero de refuerzo del No 8. f y=4200 kg/cm2. Incluye material, mano de obra, herramienta, equipo y todo lo necesario para su correcta ejecucion | KG | 166.86 |  | 0
A0D04 | COLUMNA C-2a
EST-0505 | Cimbra comun en trabes,losas y columnas. Incluye material, mano de obra, herramienta, equipo y todo lo necesario para su correcta ejecución. | M2 | 113.4 |  | 0
CONC002 | Suministro y colocación de concreto estructural f c= 250kg/cm2. Incluye material, mano de obra, herramienta, y todo lo necesario para su correcta ejecución. | M3 | 11.91 |  | 0
ACE.REF.3 | Suministro y colocación de acero de refuerzo del No 3. f y=4200 kg/cm2. Incluye material, mano de obra, herramienta, equipo y todo lo necesario para su correcta ejecucion | KG | 90.08 |  | 0
ACE.REF.6 | Suministro y colocación de acero de refuerzo del No 6. f y=4200 kg/cm2. Incluye material, mano de obra, herramienta, equipo y todo lo necesario para su correcta ejecucion | KG | 1689.66 |  | 0
A0D05 | MURO MC-2
EST-0505 | Cimbra comun en trabes,losas y columnas. Incluye material, mano de obra, herramienta, equipo y todo lo necesario para su correcta ejecución. | M2 | 32.63 |  | 0
CONC002 | Suministro y colocación de concreto estructural f c= 250kg/cm2. Incluye material, mano de obra, herramienta, y todo lo necesario para su correcta ejecución. | M3 | 3.41 |  | 0
ACE.REF.3 | Suministro y colocación de acero de refuerzo del No 3. f y=4200 kg/cm2. Incluye material, mano de obra, herramienta, equipo y todo lo necesario para su correcta ejecucion | KG | 198.17 |  | 0
ACE.REF.4 | Suministro y colocación de acero de refuerzo del No 4. f y=4200 kg/cm2. Incluye material, mano de obra, herramienta, equipo y todo lo necesario para su correcta ejecucion | KG | 270.41 |  | 0
ACE.REF.6 | Suministro y colocación de acero de refuerzo del No 6. f y=4200 kg/cm2. Incluye material, mano de obra, herramienta, equipo y todo lo necesario para su correcta ejecucion | KG | 250.32 |  | 0
A0D06 | MURO ME-1
EST-0505 | Cimbra comun en trabes,losas y columnas. Incluye material, mano de obra, herramienta, equipo y todo lo necesario para su correcta ejecución. | M2 | 51.18 |  | 0
CONC002 | Suministro y colocación de concreto estructural f c= 250kg/cm2. Incluye material, mano de obra, herramienta, y todo lo necesario para su correcta ejecución. | M3 | 5.1 |  | 0
ACE.REF.3 | Suministro y colocación de acero de refuerzo del No 3. f y=4200 kg/cm2. Incluye material, mano de obra, herramienta, equipo y todo lo necesario para su correcta ejecucion | KG | 117.6 |  | 0
ACE.REF.4 | Suministro y colocación de acero de refuerzo del No 4. f y=4200 kg/cm2. Incluye material, mano de obra, herramienta, equipo y todo lo necesario para su correcta ejecucion | KG | 259.76 |  | 0
ACE.REF.5 | Suministro y colocación de acero de refuerzo del No 5. f y=4200 kg/cm2. Incluye material, mano de obra, herramienta, equipo y todo lo necesario para su correcta ejecucion | KG | 65.18 |  | 0
ACE.REF.6 | Suministro y colocación de acero de refuerzo del No 6. f y=4200 kg/cm2. Incluye material, mano de obra, herramienta, equipo y todo lo necesario para su correcta ejecucion | KG | 125.12 |  | 0
ACE.REF.8 | Suministro y colocación de acero de refuerzo del No 8. f y=4200 kg/cm2. Incluye material, mano de obra, herramienta, equipo y todo lo necesario para su correcta ejecucion | KG | 779.1 |  | 0
A0D07 | CASTILLO 15X15
EST-0505 | Cimbra comun en trabes,losas y columnas. Incluye material, mano de obra, herramienta, equipo y todo lo necesario para su correcta ejecución. | M2 | 3.78 |  | 0
CONC002 | Suministro y colocación de concreto estructural f c= 250kg/cm2. Incluye material, mano de obra, herramienta, y todo lo necesario para su correcta ejecución. | M3 | 1.0064 |  | 0
ACE.REF.3 | Suministro y colocación de acero de refuerzo del No 3. f y=4200 kg/cm2. Incluye material, mano de obra, herramienta, equipo y todo lo necesario para su correcta ejecucion | KG | 25.2 |  | 0
ACE.REF.4 | Suministro y colocación de acero de refuerzo del No 4. f y=4200 kg/cm2. Incluye material, mano de obra, herramienta, equipo y todo lo necesario para su correcta ejecucion | KG | 65.52 |  | 0
A0D08 | CABEZAL TIPO CB-1
EST-0505 | Cimbra comun en trabes,losas y columnas. Incluye material, mano de obra, herramienta, equipo y todo lo necesario para su correcta ejecución. | M2 | 8.4 |  | 0
CONC002 | Suministro y colocación de concreto estructural f c= 250kg/cm2. Incluye material, mano de obra, herramienta, y todo lo necesario para su correcta ejecución. | M3 | 0.98 |  | 0
ACE.REF.3 | Suministro y colocación de acero de refuerzo del No 3. f y=4200 kg/cm2. Incluye material, mano de obra, herramienta, equipo y todo lo necesario para su correcta ejecucion | KG | 56.73 |  | 0
ACE.REF.4 | Suministro y colocación de acero de refuerzo del No 4. f y=4200 kg/cm2. Incluye material, mano de obra, herramienta, equipo y todo lo necesario para su correcta ejecucion | KG | 83.68 |  | 0
ACE.REF.6 | Suministro y colocación de acero de refuerzo del No 6. f y=4200 kg/cm2. Incluye material, mano de obra, herramienta, equipo y todo lo necesario para su correcta ejecucion | KG | 122.28 |  | 0
ACW.REF.8 | Suministro y colocación de acero de refuerzo del No 8. f y=4200 kg/cm2. Incluye material, mano de obra, herramienta, equipo y todo lo necesario para su correcta ejecucion | KG | 122.28 |  | 0
A0D09 | TRABE TP-1
EST-0505 | Cimbra comun en trabes,losas y columnas. Incluye material, mano de obra, herramienta, equipo y todo lo necesario para su correcta ejecución. | M2 | 95.04 |  | 0
CONC002 | Suministro y colocación de concreto estructural f c= 250kg/cm2. Incluye material, mano de obra, herramienta, y todo lo necesario para su correcta ejecución. | M3 | 15.55 |  | 0
ACE.REF.3 | Suministro y colocación de acero de refuerzo del No 3. f y=4200 kg/cm2. Incluye material, mano de obra, herramienta, equipo y todo lo necesario para su correcta ejecucion | KG | 559.1 |  | 0
ACE.REF.5 | Suministro y colocación de acero de refuerzo del No 5. f y=4200 kg/cm2. Incluye material, mano de obra, herramienta, equipo y todo lo necesario para su correcta ejecucion | KG | 178.79 |  | 0
ACE.REF.6 | Suministro y colocación de acero de refuerzo del No 6. f y=4200 kg/cm2. Incluye material, mano de obra, herramienta, equipo y todo lo necesario para su correcta ejecucion | KG | 1544.83 |  | 0
A0D0A | TRABE T-1
EST-0505 | Cimbra comun en trabes,losas y columnas. Incluye material, mano de obra, herramienta, equipo y todo lo necesario para su correcta ejecución. | M2 | 89.94 |  | 0
CONC002 | Suministro y colocación de concreto estructural f c= 250kg/cm2. Incluye material, mano de obra, herramienta, y todo lo necesario para su correcta ejecución. | M3 | 10.78 |  | 0
ACE.REF.3 | Suministro y colocación de acero de refuerzo del No 3. f y=4200 kg/cm2. Incluye material, mano de obra, herramienta, equipo y todo lo necesario para su correcta ejecucion | KG | 516.04 |  | 0
ACE.REF.5 | Suministro y colocación de acero de refuerzo del No 5. f y=4200 kg/cm2. Incluye material, mano de obra, herramienta, equipo y todo lo necesario para su correcta ejecucion | KG | 186.11 |  | 0
ACE.REF.6 | Suministro y colocación de acero de refuerzo del No 6. f y=4200 kg/cm2. Incluye material, mano de obra, herramienta, equipo y todo lo necesario para su correcta ejecucion | KG | 1742.12 |  | 0
A0D0B | TRABE T-1E
EST-0505 | Cimbra comun en trabes,losas y columnas. Incluye material, mano de obra, herramienta, equipo y todo lo necesario para su correcta ejecución. | M2 | 9.71 |  | 0
CONC002 | Suministro y colocación de concreto estructural f c= 250kg/cm2. Incluye material, mano de obra, herramienta, y todo lo necesario para su correcta ejecución. | M3 | 1.59 |  | 0
ACE.REF.3 | Suministro y colocación de acero de refuerzo del No 3. f y=4200 kg/cm2. Incluye material, mano de obra, herramienta, equipo y todo lo necesario para su correcta ejecucion | KG | 132.81 |  | 0
ACE.REF.5 | Suministro y colocación de acero de refuerzo del No 5. f y=4200 kg/cm2. Incluye material, mano de obra, herramienta, equipo y todo lo necesario para su correcta ejecucion | KG | 18.28 |  | 0
ACE.REF.6 | Suministro y colocación de acero de refuerzo del No 6. f y=4200 kg/cm2. Incluye material, mano de obra, herramienta, equipo y todo lo necesario para su correcta ejecucion | KG | 250.12 |  | 0
A0D0C | TRABE T-2
EST-0505 | Cimbra comun en trabes,losas y columnas. Incluye material, mano de obra, herramienta, equipo y todo lo necesario para su correcta ejecución. | M2 | 35.88 |  | 0
CONC002 | Suministro y colocación de concreto estructural f c= 250kg/cm2. Incluye material, mano de obra, herramienta, y todo lo necesario para su correcta ejecución. | M3 | 3.65 |  | 0
ACE.REF.3 | Suministro y colocación de acero de refuerzo del No 3. f y=4200 kg/cm2. Incluye material, mano de obra, herramienta, equipo y todo lo necesario para su correcta ejecucion | KG | 237.88 |  | 0
ACE.REF.5 | Suministro y colocación de acero de refuerzo del No 5. f y=4200 kg/cm2. Incluye material, mano de obra, herramienta, equipo y todo lo necesario para su correcta ejecucion | KG | 82.5 |  | 0
ACE.REF.6 | Suministro y colocación de acero de refuerzo del No 6. f y=4200 kg/cm2. Incluye material, mano de obra, herramienta, equipo y todo lo necesario para su correcta ejecucion | KG | 534.65 |  | 0
A0D0D | TRABE T-2E
EST-0505 | Cimbra comun en trabes,losas y columnas. Incluye material, mano de obra, herramienta, equipo y todo lo necesario para su correcta ejecución. | M2 | 21.93 |  | 0
CONC002 | Suministro y colocación de concreto estructural f c= 250kg/cm2. Incluye material, mano de obra, herramienta, y todo lo necesario para su correcta ejecución. | M3 | 3.58 |  | 0
ACE.REF.3 | Suministro y colocación de acero de refuerzo del No 3. f y=4200 kg/cm2. Incluye material, mano de obra, herramienta, equipo y todo lo necesario para su correcta ejecucion | KG | 299.52 |  | 0
ACE.REF.5 | Suministro y colocación de acero de refuerzo del No 5. f y=4200 kg/cm2. Incluye material, mano de obra, herramienta, equipo y todo lo necesario para su correcta ejecucion | KG | 41.25 |  | 0
ACE.REF.6 | Suministro y colocación de acero de refuerzo del No 6. f y=4200 kg/cm2. Incluye material, mano de obra, herramienta, equipo y todo lo necesario para su correcta ejecucion | KG | 623.76 |  | 0
A0D0F | TRABE T-3
EST-0505 | Cimbra comun en trabes,losas y columnas. Incluye material, mano de obra, herramienta, equipo y todo lo necesario para su correcta ejecución. | M2 | 31.8 |  | 0
CONC002 | Suministro y colocación de concreto estructural f c= 250kg/cm2. Incluye material, mano de obra, herramienta, y todo lo necesario para su correcta ejecución. | M3 | 4.66 |  | 0
ACE.REF.3 | Suministro y colocación de acero de refuerzo del No 3. f y=4200 kg/cm2. Incluye material, mano de obra, herramienta, equipo y todo lo necesario para su correcta ejecucion | KG | 741.3 |  | 0
ACE.REF.6 | Suministro y colocación de acero de refuerzo del No 6. f y=4200 kg/cm2. Incluye material, mano de obra, herramienta, equipo y todo lo necesario para su correcta ejecucion | KG | 1042.4 |  | 0
A0D0G | TRABE T-4
EST-0505 | Cimbra comun en trabes,losas y columnas. Incluye material, mano de obra, herramienta, equipo y todo lo necesario para su correcta ejecución. | M2 | 89.33 |  | 0
CONC002 | Suministro y colocación de concreto estructural f c= 250kg/cm2. Incluye material, mano de obra, herramienta, y todo lo necesario para su correcta ejecución. | M3 | 8.5 |  | 0
ACE.REF.3 | Suministro y colocación de acero de refuerzo del No 3. f y=4200 kg/cm2. Incluye material, mano de obra, herramienta, equipo y todo lo necesario para su correcta ejecucion | KG | 714 |  | 0
ACE.REF.6 | Suministro y colocación de acero de refuerzo del No 6. f y=4200 kg/cm2. Incluye material, mano de obra, herramienta, equipo y todo lo necesario para su correcta ejecucion | KG | 2702.14 |  | 0
A0E | NIVEL +16.60 |  |  |  | 0
A0E01 | LOSA DE VIGUETA Y BOVEDILLA
EST200 | Suministro y colocación de malla electrosoldada 6 x 6 10/10 | M2 | 221.1 |  | 0
Est-07 | Cimbra de madera y decimbra en estructura incluye: cargo directo por el costo de los materiales y mano de obra que intervengan , flete a obra , desperdicio, acarreo hasta el lugar de su utilizacion clavo, alambre recocido del no. 18 chaflan, separadores, desmoldante, habilitado, colocacion, limpieza y retiro de sobrantes fuera de obra, equipo de seguridad, instalaciones especificas, depreciacion y demas derivados del uso de herramienta y equipo en cualquier nivel. Aparente de contacto en columnas altura maxima de 4.50 m goteros | M2 | 214.71 |  | 0
Est-54 | Suministro y colocacion de concreto premezclado clase uno resistencia rapida fc=200 kg/cm2 con impermeabilizante integral conforme a la especificacion de fabricante acelerante a 48 hrs y fibra, en cimentacion, incluye: bomba, maniobras, vaciado, vibrado, curado , acarreos, mano de obra, herramienta, equipo , materiales, pruebas de laboratorio y todo lo necesario para la correcta ejecucion. | M3 | 13.5 |  | 0
EST201 | Suministro y colocaciión de vigueta pretensada.. Incluye material, mano de obra, herramienta, equipo y todo lo necesario para su correcta ejecución. | ML | 241.11 |  | 0
ACE.REF.3 | Suministro y colocación de acero de refuerzo del No 3. f y=4200 kg/cm2. Incluye material, mano de obra, herramienta, equipo y todo lo necesario para su correcta ejecucion | KG | 458.45 |  | 0
Est-64 | Suministro y colocacion de bovedilla de poliestireno 20/75/127 incluye: acarreo de los materiales hasta el lugar de su colocacion, materiales, mano de obra, equipo y herramienta p.u.o.t. | M3 | 37.6 |  | 0
A0E02 | LOSA MACIZA DE 10 CM
ACE.REF.3 | Suministro y colocación de acero de refuerzo del No 3. f y=4200 kg/cm2. Incluye material, mano de obra, herramienta, equipo y todo lo necesario para su correcta ejecucion | KG | 3212.3 |  | 0
EST-0505 | Cimbra comun en trabes,losas y columnas. Incluye material, mano de obra, herramienta, equipo y todo lo necesario para su correcta ejecución. | M2 | 214.94 |  | 0
CONC002 | Suministro y colocación de concreto estructural f c= 250kg/cm2. Incluye material, mano de obra, herramienta, y todo lo necesario para su correcta ejecución. | M3 | 20.34 |  | 0
A0E03 | COLUMNA C-2
EST-0505 | Cimbra comun en trabes,losas y columnas. Incluye material, mano de obra, herramienta, equipo y todo lo necesario para su correcta ejecución. | M2 | 0.84 |  | 0
CONC002 | Suministro y colocación de concreto estructural f c= 250kg/cm2. Incluye material, mano de obra, herramienta, y todo lo necesario para su correcta ejecución. | M3 | 2.65 |  | 0
ACE.REF.3 | Suministro y colocación de acero de refuerzo del No 3. f y=4200 kg/cm2. Incluye material, mano de obra, herramienta, equipo y todo lo necesario para su correcta ejecucion | KG | 90.08 |  | 0
ACW.REF.6 | Suministro y colocación de acero de refuerzo del No 6. f y=4200 kg/cm2. Incluye material, mano de obra, herramienta, equipo y todo lo necesario para su correcta ejecucion | KG | 31.29 |  | 0
ACW.REF.8 | Suministro y colocación de acero de refuerzo del No 8. f y=4200 kg/cm2. Incluye material, mano de obra, herramienta, equipo y todo lo necesario para su correcta ejecucion | KG | 166.86 |  | 0
A0E04 | COLUMNA C-2a
EST-0505 | Cimbra comun en trabes,losas y columnas. Incluye material, mano de obra, herramienta, equipo y todo lo necesario para su correcta ejecución. | M2 | 113.4 |  | 0
CONC002 | Suministro y colocación de concreto estructural f c= 250kg/cm2. Incluye material, mano de obra, herramienta, y todo lo necesario para su correcta ejecución. | M3 | 11.91 |  | 0
ACE.REF.3 | Suministro y colocación de acero de refuerzo del No 3. f y=4200 kg/cm2. Incluye material, mano de obra, herramienta, equipo y todo lo necesario para su correcta ejecucion | KG | 90.08 |  | 0
ACE.REF.6 | Suministro y colocación de acero de refuerzo del No 6. f y=4200 kg/cm2. Incluye material, mano de obra, herramienta, equipo y todo lo necesario para su correcta ejecucion | KG | 1689.66 |  | 0
A0E05 | MURO MC-2
EST-0505 | Cimbra comun en trabes,losas y columnas. Incluye material, mano de obra, herramienta, equipo y todo lo necesario para su correcta ejecución. | M2 | 32.63 |  | 0
CONC002 | Suministro y colocación de concreto estructural f c= 250kg/cm2. Incluye material, mano de obra, herramienta, y todo lo necesario para su correcta ejecución. | M3 | 3.41 |  | 0
ACE.REF.3 | Suministro y colocación de acero de refuerzo del No 3. f y=4200 kg/cm2. Incluye material, mano de obra, herramienta, equipo y todo lo necesario para su correcta ejecucion | KG | 198.17 |  | 0
ACE.REF.4 | Suministro y colocación de acero de refuerzo del No 4. f y=4200 kg/cm2. Incluye material, mano de obra, herramienta, equipo y todo lo necesario para su correcta ejecucion | KG | 270.41 |  | 0
ACE.REF.6 | Suministro y colocación de acero de refuerzo del No 6. f y=4200 kg/cm2. Incluye material, mano de obra, herramienta, equipo y todo lo necesario para su correcta ejecucion | KG | 250.32 |  | 0
A0E06 | MURO ME-1
EST-0505 | Cimbra comun en trabes,losas y columnas. Incluye material, mano de obra, herramienta, equipo y todo lo necesario para su correcta ejecución. | M2 | 51.18 |  | 0
CONC002 | Suministro y colocación de concreto estructural f c= 250kg/cm2. Incluye material, mano de obra, herramienta, y todo lo necesario para su correcta ejecución. | M3 | 5.1 |  | 0
ACE.REF.3 | Suministro y colocación de acero de refuerzo del No 3. f y=4200 kg/cm2. Incluye material, mano de obra, herramienta, equipo y todo lo necesario para su correcta ejecucion | KG | 117.6 |  | 0
ACE.REF.4 | Suministro y colocación de acero de refuerzo del No 4. f y=4200 kg/cm2. Incluye material, mano de obra, herramienta, equipo y todo lo necesario para su correcta ejecucion | KG | 259.76 |  | 0
ACE.REF.5 | Suministro y colocación de acero de refuerzo del No 5. f y=4200 kg/cm2. Incluye material, mano de obra, herramienta, equipo y todo lo necesario para su correcta ejecucion | KG | 65.18 |  | 0
ACE.REF.6 | Suministro y colocación de acero de refuerzo del No 6. f y=4200 kg/cm2. Incluye material, mano de obra, herramienta, equipo y todo lo necesario para su correcta ejecucion | KG | 125.12 |  | 0
ACE.REF.8 | Suministro y colocación de acero de refuerzo del No 8. f y=4200 kg/cm2. Incluye material, mano de obra, herramienta, equipo y todo lo necesario para su correcta ejecucion | KG | 779.1 |  | 0
A0E07 | CASTILLO 15X15
EST-0505 | Cimbra comun en trabes,losas y columnas. Incluye material, mano de obra, herramienta, equipo y todo lo necesario para su correcta ejecución. | M2 | 3.78 |  | 0
CONC002 | Suministro y colocación de concreto estructural f c= 250kg/cm2. Incluye material, mano de obra, herramienta, y todo lo necesario para su correcta ejecución. | M3 | 1.0064 |  | 0
ACE.REF.3 | Suministro y colocación de acero de refuerzo del No 3. f y=4200 kg/cm2. Incluye material, mano de obra, herramienta, equipo y todo lo necesario para su correcta ejecucion | KG | 25.2 |  | 0
ACE.REF.4 | Suministro y colocación de acero de refuerzo del No 4. f y=4200 kg/cm2. Incluye material, mano de obra, herramienta, equipo y todo lo necesario para su correcta ejecucion | KG | 65.52 |  | 0
A0E08 | CABEZAL TIPO CB-1
EST-0505 | Cimbra comun en trabes,losas y columnas. Incluye material, mano de obra, herramienta, equipo y todo lo necesario para su correcta ejecución. | M2 | 8.4 |  | 0
CONC002 | Suministro y colocación de concreto estructural f c= 250kg/cm2. Incluye material, mano de obra, herramienta, y todo lo necesario para su correcta ejecución. | M3 | 0.98 |  | 0
ACE.REF.3 | Suministro y colocación de acero de refuerzo del No 3. f y=4200 kg/cm2. Incluye material, mano de obra, herramienta, equipo y todo lo necesario para su correcta ejecucion | KG | 56.73 |  | 0
ACE.REF.4 | Suministro y colocación de acero de refuerzo del No 4. f y=4200 kg/cm2. Incluye material, mano de obra, herramienta, equipo y todo lo necesario para su correcta ejecucion | KG | 83.68 |  | 0
ACE.REF.6 | Suministro y colocación de acero de refuerzo del No 6. f y=4200 kg/cm2. Incluye material, mano de obra, herramienta, equipo y todo lo necesario para su correcta ejecucion | KG | 122.28 |  | 0
ACW.REF.8 | Suministro y colocación de acero de refuerzo del No 8. f y=4200 kg/cm2. Incluye material, mano de obra, herramienta, equipo y todo lo necesario para su correcta ejecucion | KG | 122.28 |  | 0
A0E09 | TRABE TP-1
EST-0505 | Cimbra comun en trabes,losas y columnas. Incluye material, mano de obra, herramienta, equipo y todo lo necesario para su correcta ejecución. | M2 | 95.04 |  | 0
CONC002 | Suministro y colocación de concreto estructural f c= 250kg/cm2. Incluye material, mano de obra, herramienta, y todo lo necesario para su correcta ejecución. | M3 | 15.55 |  | 0
ACE.REF.3 | Suministro y colocación de acero de refuerzo del No 3. f y=4200 kg/cm2. Incluye material, mano de obra, herramienta, equipo y todo lo necesario para su correcta ejecucion | KG | 559.1 |  | 0
ACE.REF.5 | Suministro y colocación de acero de refuerzo del No 5. f y=4200 kg/cm2. Incluye material, mano de obra, herramienta, equipo y todo lo necesario para su correcta ejecucion | KG | 178.79 |  | 0
ACE.REF.6 | Suministro y colocación de acero de refuerzo del No 6. f y=4200 kg/cm2. Incluye material, mano de obra, herramienta, equipo y todo lo necesario para su correcta ejecucion | KG | 1544.83 |  | 0
A0E0A | TRABE T-1
EST-0505 | Cimbra comun en trabes,losas y columnas. Incluye material, mano de obra, herramienta, equipo y todo lo necesario para su correcta ejecución. | M2 | 89.94 |  | 0
CONC002 | Suministro y colocación de concreto estructural f c= 250kg/cm2. Incluye material, mano de obra, herramienta, y todo lo necesario para su correcta ejecución. | M3 | 10.78 |  | 0
ACE.REF.3 | Suministro y colocación de acero de refuerzo del No 3. f y=4200 kg/cm2. Incluye material, mano de obra, herramienta, equipo y todo lo necesario para su correcta ejecucion | KG | 516.04 |  | 0
ACE.REF.5 | Suministro y colocación de acero de refuerzo del No 5. f y=4200 kg/cm2. Incluye material, mano de obra, herramienta, equipo y todo lo necesario para su correcta ejecucion | KG | 186.11 |  | 0
ACE.REF.6 | Suministro y colocación de acero de refuerzo del No 6. f y=4200 kg/cm2. Incluye material, mano de obra, herramienta, equipo y todo lo necesario para su correcta ejecucion | KG | 1742.12 |  | 0
A0E0B | TRABE T-1E
EST-0505 | Cimbra comun en trabes,losas y columnas. Incluye material, mano de obra, herramienta, equipo y todo lo necesario para su correcta ejecución. | M2 | 9.71 |  | 0
CONC002 | Suministro y colocación de concreto estructural f c= 250kg/cm2. Incluye material, mano de obra, herramienta, y todo lo necesario para su correcta ejecución. | M3 | 1.59 |  | 0
ACE.REF.3 | Suministro y colocación de acero de refuerzo del No 3. f y=4200 kg/cm2. Incluye material, mano de obra, herramienta, equipo y todo lo necesario para su correcta ejecucion | KG | 132.81 |  | 0
ACE.REF.5 | Suministro y colocación de acero de refuerzo del No 5. f y=4200 kg/cm2. Incluye material, mano de obra, herramienta, equipo y todo lo necesario para su correcta ejecucion | KG | 18.28 |  | 0
ACE.REF.6 | Suministro y colocación de acero de refuerzo del No 6. f y=4200 kg/cm2. Incluye material, mano de obra, herramienta, equipo y todo lo necesario para su correcta ejecucion | KG | 250.12 |  | 0
A0E0C | TRABE T-2
EST-0505 | Cimbra comun en trabes,losas y columnas. Incluye material, mano de obra, herramienta, equipo y todo lo necesario para su correcta ejecución. | M2 | 35.88 |  | 0
CONC002 | Suministro y colocación de concreto estructural f c= 250kg/cm2. Incluye material, mano de obra, herramienta, y todo lo necesario para su correcta ejecución. | M3 | 3.65 |  | 0
ACE.REF.3 | Suministro y colocación de acero de refuerzo del No 3. f y=4200 kg/cm2. Incluye material, mano de obra, herramienta, equipo y todo lo necesario para su correcta ejecucion | KG | 237.88 |  | 0
ACE.REF.5 | Suministro y colocación de acero de refuerzo del No 5. f y=4200 kg/cm2. Incluye material, mano de obra, herramienta, equipo y todo lo necesario para su correcta ejecucion | KG | 82.5 |  | 0
ACE.REF.6 | Suministro y colocación de acero de refuerzo del No 6. f y=4200 kg/cm2. Incluye material, mano de obra, herramienta, equipo y todo lo necesario para su correcta ejecucion | KG | 534.65 |  | 0
A0E0D | TRABE T-2E
EST-0505 | Cimbra comun en trabes,losas y columnas. Incluye material, mano de obra, herramienta, equipo y todo lo necesario para su correcta ejecución. | M2 | 21.93 |  | 0
CONC002 | Suministro y colocación de concreto estructural f c= 250kg/cm2. Incluye material, mano de obra, herramienta, y todo lo necesario para su correcta ejecución. | M3 | 3.58 |  | 0
ACE.REF.3 | Suministro y colocación de acero de refuerzo del No 3. f y=4200 kg/cm2. Incluye material, mano de obra, herramienta, equipo y todo lo necesario para su correcta ejecucion | KG | 299.52 |  | 0
ACE.REF.5 | Suministro y colocación de acero de refuerzo del No 5. f y=4200 kg/cm2. Incluye material, mano de obra, herramienta, equipo y todo lo necesario para su correcta ejecucion | KG | 41.25 |  | 0
ACE.REF.6 | Suministro y colocación de acero de refuerzo del No 6. f y=4200 kg/cm2. Incluye material, mano de obra, herramienta, equipo y todo lo necesario para su correcta ejecucion | KG | 623.76 |  | 0
A0E0F | TRABE T-3
EST-0505 | Cimbra comun en trabes,losas y columnas. Incluye material, mano de obra, herramienta, equipo y todo lo necesario para su correcta ejecución. | M2 | 31.8 |  | 0
CONC002 | Suministro y colocación de concreto estructural f c= 250kg/cm2. Incluye material, mano de obra, herramienta, y todo lo necesario para su correcta ejecución. | M3 | 4.66 |  | 0
ACE.REF.3 | Suministro y colocación de acero de refuerzo del No 3. f y=4200 kg/cm2. Incluye material, mano de obra, herramienta, equipo y todo lo necesario para su correcta ejecucion | KG | 741.3 |  | 0
ACE.REF.6 | Suministro y colocación de acero de refuerzo del No 6. f y=4200 kg/cm2. Incluye material, mano de obra, herramienta, equipo y todo lo necesario para su correcta ejecucion | KG | 1042.4 |  | 0
A0E0G | TRABE T-4
EST-0505 | Cimbra comun en trabes,losas y columnas. Incluye material, mano de obra, herramienta, equipo y todo lo necesario para su correcta ejecución. | M2 | 89.33 |  | 0
CONC002 | Suministro y colocación de concreto estructural f c= 250kg/cm2. Incluye material, mano de obra, herramienta, y todo lo necesario para su correcta ejecución. | M3 | 8.5 |  | 0
ACE.REF.3 | Suministro y colocación de acero de refuerzo del No 3. f y=4200 kg/cm2. Incluye material, mano de obra, herramienta, equipo y todo lo necesario para su correcta ejecucion | KG | 714 |  | 0
ACE.REF.6 | Suministro y colocación de acero de refuerzo del No 6. f y=4200 kg/cm2. Incluye material, mano de obra, herramienta, equipo y todo lo necesario para su correcta ejecucion | KG | 2702.14 |  | 0
A0F | NIVEL +19.75 |  |  |  | 0
A0F01 | LOSA DE VIGUETA Y BOVEDILLA
EST200 | Suministro y colocación de malla electrosoldada 6 x 6 10/10 | M2 | 221.1 |  | 0
Est-07 | Cimbra de madera y decimbra en estructura incluye: cargo directo por el costo de los materiales y mano de obra que intervengan , flete a obra , desperdicio, acarreo hasta el lugar de su utilizacion clavo, alambre recocido del no. 18 chaflan, separadores, desmoldante, habilitado, colocacion, limpieza y retiro de sobrantes fuera de obra, equipo de seguridad, instalaciones especificas, depreciacion y demas derivados del uso de herramienta y equipo en cualquier nivel. Aparente de contacto en columnas altura maxima de 4.50 m goteros | M2 | 214.71 |  | 0
Est-54 | Suministro y colocacion de concreto premezclado clase uno resistencia rapida fc=200 kg/cm2 con impermeabilizante integral conforme a la especificacion de fabricante acelerante a 48 hrs y fibra, en cimentacion, incluye: bomba, maniobras, vaciado, vibrado, curado , acarreos, mano de obra, herramienta, equipo , materiales, pruebas de laboratorio y todo lo necesario para la correcta ejecucion. | M3 | 13.5 |  | 0
EST201 | Suministro y colocaciión de vigueta pretensada.. Incluye material, mano de obra, herramienta, equipo y todo lo necesario para su correcta ejecución. | ML | 241.11 |  | 0
ACE.REF.3 | Suministro y colocación de acero de refuerzo del No 3. f y=4200 kg/cm2. Incluye material, mano de obra, herramienta, equipo y todo lo necesario para su correcta ejecucion | KG | 458.45 |  | 0
Est-64 | Suministro y colocacion de bovedilla de poliestireno 20/75/127 incluye: acarreo de los materiales hasta el lugar de su colocacion, materiales, mano de obra, equipo y herramienta p.u.o.t. | M3 | 37.6 |  | 0
A0F02 | LOSA MACIZA DE 10 CM
ACE.REF.3 | Suministro y colocación de acero de refuerzo del No 3. f y=4200 kg/cm2. Incluye material, mano de obra, herramienta, equipo y todo lo necesario para su correcta ejecucion | KG | 3212.3 |  | 0
EST-0505 | Cimbra comun en trabes,losas y columnas. Incluye material, mano de obra, herramienta, equipo y todo lo necesario para su correcta ejecución. | M2 | 214.94 |  | 0
CONC002 | Suministro y colocación de concreto estructural f c= 250kg/cm2. Incluye material, mano de obra, herramienta, y todo lo necesario para su correcta ejecución. | M3 | 20.34 |  | 0
A0F03 | COLUMNA C-2
EST-0505 | Cimbra comun en trabes,losas y columnas. Incluye material, mano de obra, herramienta, equipo y todo lo necesario para su correcta ejecución. | M2 | 0.84 |  | 0
CONC002 | Suministro y colocación de concreto estructural f c= 250kg/cm2. Incluye material, mano de obra, herramienta, y todo lo necesario para su correcta ejecución. | M3 | 2.65 |  | 0
ACE.REF.3 | Suministro y colocación de acero de refuerzo del No 3. f y=4200 kg/cm2. Incluye material, mano de obra, herramienta, equipo y todo lo necesario para su correcta ejecucion | KG | 90.08 |  | 0
ACW.REF.6 | Suministro y colocación de acero de refuerzo del No 6. f y=4200 kg/cm2. Incluye material, mano de obra, herramienta, equipo y todo lo necesario para su correcta ejecucion | KG | 31.29 |  | 0
ACW.REF.8 | Suministro y colocación de acero de refuerzo del No 8. f y=4200 kg/cm2. Incluye material, mano de obra, herramienta, equipo y todo lo necesario para su correcta ejecucion | KG | 166.86 |  | 0
A0F04 | COLUMNA C-2a
EST-0505 | Cimbra comun en trabes,losas y columnas. Incluye material, mano de obra, herramienta, equipo y todo lo necesario para su correcta ejecución. | M2 | 113.4 |  | 0
CONC002 | Suministro y colocación de concreto estructural f c= 250kg/cm2. Incluye material, mano de obra, herramienta, y todo lo necesario para su correcta ejecución. | M3 | 11.91 |  | 0
ACE.REF.3 | Suministro y colocación de acero de refuerzo del No 3. f y=4200 kg/cm2. Incluye material, mano de obra, herramienta, equipo y todo lo necesario para su correcta ejecucion | KG | 90.08 |  | 0
ACE.REF.6 | Suministro y colocación de acero de refuerzo del No 6. f y=4200 kg/cm2. Incluye material, mano de obra, herramienta, equipo y todo lo necesario para su correcta ejecucion | KG | 1689.66 |  | 0
A0F05 | MURO MC-2
EST-0505 | Cimbra comun en trabes,losas y columnas. Incluye material, mano de obra, herramienta, equipo y todo lo necesario para su correcta ejecución. | M2 | 32.63 |  | 0
CONC002 | Suministro y colocación de concreto estructural f c= 250kg/cm2. Incluye material, mano de obra, herramienta, y todo lo necesario para su correcta ejecución. | M3 | 3.41 |  | 0
ACE.REF.3 | Suministro y colocación de acero de refuerzo del No 3. f y=4200 kg/cm2. Incluye material, mano de obra, herramienta, equipo y todo lo necesario para su correcta ejecucion | KG | 198.17 |  | 0
ACE.REF.4 | Suministro y colocación de acero de refuerzo del No 4. f y=4200 kg/cm2. Incluye material, mano de obra, herramienta, equipo y todo lo necesario para su correcta ejecucion | KG | 270.41 |  | 0
ACE.REF.6 | Suministro y colocación de acero de refuerzo del No 6. f y=4200 kg/cm2. Incluye material, mano de obra, herramienta, equipo y todo lo necesario para su correcta ejecucion | KG | 250.32 |  | 0
A0F06 | MURO ME-1
EST-0505 | Cimbra comun en trabes,losas y columnas. Incluye material, mano de obra, herramienta, equipo y todo lo necesario para su correcta ejecución. | M2 | 51.18 |  | 0
CONC002 | Suministro y colocación de concreto estructural f c= 250kg/cm2. Incluye material, mano de obra, herramienta, y todo lo necesario para su correcta ejecución. | M3 | 5.1 |  | 0
ACE.REF.3 | Suministro y colocación de acero de refuerzo del No 3. f y=4200 kg/cm2. Incluye material, mano de obra, herramienta, equipo y todo lo necesario para su correcta ejecucion | KG | 117.6 |  | 0
ACE.REF.4 | Suministro y colocación de acero de refuerzo del No 4. f y=4200 kg/cm2. Incluye material, mano de obra, herramienta, equipo y todo lo necesario para su correcta ejecucion | KG | 259.76 |  | 0
ACE.REF.5 | Suministro y colocación de acero de refuerzo del No 5. f y=4200 kg/cm2. Incluye material, mano de obra, herramienta, equipo y todo lo necesario para su correcta ejecucion | KG | 65.18 |  | 0
ACE.REF.6 | Suministro y colocación de acero de refuerzo del No 6. f y=4200 kg/cm2. Incluye material, mano de obra, herramienta, equipo y todo lo necesario para su correcta ejecucion | KG | 125.12 |  | 0
ACE.REF.8 | Suministro y colocación de acero de refuerzo del No 8. f y=4200 kg/cm2. Incluye material, mano de obra, herramienta, equipo y todo lo necesario para su correcta ejecucion | KG | 779.1 |  | 0
A0F07 | CASTILLO 15X15
EST-0505 | Cimbra comun en trabes,losas y columnas. Incluye material, mano de obra, herramienta, equipo y todo lo necesario para su correcta ejecución. | M2 | 3.78 |  | 0
CONC002 | Suministro y colocación de concreto estructural f c= 250kg/cm2. Incluye material, mano de obra, herramienta, y todo lo necesario para su correcta ejecución. | M3 | 1.0064 |  | 0
ACE.REF.3 | Suministro y colocación de acero de refuerzo del No 3. f y=4200 kg/cm2. Incluye material, mano de obra, herramienta, equipo y todo lo necesario para su correcta ejecucion | KG | 25.2 |  | 0
ACE.REF.4 | Suministro y colocación de acero de refuerzo del No 4. f y=4200 kg/cm2. Incluye material, mano de obra, herramienta, equipo y todo lo necesario para su correcta ejecucion | KG | 65.52 |  | 0
A0F08 | CABEZAL TIPO CB-1
EST-0505 | Cimbra comun en trabes,losas y columnas. Incluye material, mano de obra, herramienta, equipo y todo lo necesario para su correcta ejecución. | M2 | 8.4 |  | 0
CONC002 | Suministro y colocación de concreto estructural f c= 250kg/cm2. Incluye material, mano de obra, herramienta, y todo lo necesario para su correcta ejecución. | M3 | 0.98 |  | 0
ACE.REF.3 | Suministro y colocación de acero de refuerzo del No 3. f y=4200 kg/cm2. Incluye material, mano de obra, herramienta, equipo y todo lo necesario para su correcta ejecucion | KG | 56.73 |  | 0
ACE.REF.4 | Suministro y colocación de acero de refuerzo del No 4. f y=4200 kg/cm2. Incluye material, mano de obra, herramienta, equipo y todo lo necesario para su correcta ejecucion | KG | 83.68 |  | 0
ACE.REF.6 | Suministro y colocación de acero de refuerzo del No 6. f y=4200 kg/cm2. Incluye material, mano de obra, herramienta, equipo y todo lo necesario para su correcta ejecucion | KG | 122.28 |  | 0
ACW.REF.8 | Suministro y colocación de acero de refuerzo del No 8. f y=4200 kg/cm2. Incluye material, mano de obra, herramienta, equipo y todo lo necesario para su correcta ejecucion | KG | 122.28 |  | 0
A0F09 | TRABE TP-1
EST-0505 | Cimbra comun en trabes,losas y columnas. Incluye material, mano de obra, herramienta, equipo y todo lo necesario para su correcta ejecución. | M2 | 95.04 |  | 0
CONC002 | Suministro y colocación de concreto estructural f c= 250kg/cm2. Incluye material, mano de obra, herramienta, y todo lo necesario para su correcta ejecución. | M3 | 15.55 |  | 0
ACE.REF.3 | Suministro y colocación de acero de refuerzo del No 3. f y=4200 kg/cm2. Incluye material, mano de obra, herramienta, equipo y todo lo necesario para su correcta ejecucion | KG | 559.1 |  | 0
ACE.REF.5 | Suministro y colocación de acero de refuerzo del No 5. f y=4200 kg/cm2. Incluye material, mano de obra, herramienta, equipo y todo lo necesario para su correcta ejecucion | KG | 178.79 |  | 0
ACE.REF.6 | Suministro y colocación de acero de refuerzo del No 6. f y=4200 kg/cm2. Incluye material, mano de obra, herramienta, equipo y todo lo necesario para su correcta ejecucion | KG | 1544.83 |  | 0
A0F0A | TRABE T-1
EST-0505 | Cimbra comun en trabes,losas y columnas. Incluye material, mano de obra, herramienta, equipo y todo lo necesario para su correcta ejecución. | M2 | 89.94 |  | 0
CONC002 | Suministro y colocación de concreto estructural f c= 250kg/cm2. Incluye material, mano de obra, herramienta, y todo lo necesario para su correcta ejecución. | M3 | 10.78 |  | 0
ACE.REF.3 | Suministro y colocación de acero de refuerzo del No 3. f y=4200 kg/cm2. Incluye material, mano de obra, herramienta, equipo y todo lo necesario para su correcta ejecucion | KG | 516.04 |  | 0
ACE.REF.5 | Suministro y colocación de acero de refuerzo del No 5. f y=4200 kg/cm2. Incluye material, mano de obra, herramienta, equipo y todo lo necesario para su correcta ejecucion | KG | 186.11 |  | 0
ACE.REF.6 | Suministro y colocación de acero de refuerzo del No 6. f y=4200 kg/cm2. Incluye material, mano de obra, herramienta, equipo y todo lo necesario para su correcta ejecucion | KG | 1742.12 |  | 0
A0F0B | TRABE T-1E
EST-0505 | Cimbra comun en trabes,losas y columnas. Incluye material, mano de obra, herramienta, equipo y todo lo necesario para su correcta ejecución. | M2 | 9.71 |  | 0
CONC002 | Suministro y colocación de concreto estructural f c= 250kg/cm2. Incluye material, mano de obra, herramienta, y todo lo necesario para su correcta ejecución. | M3 | 1.59 |  | 0
ACE.REF.3 | Suministro y colocación de acero de refuerzo del No 3. f y=4200 kg/cm2. Incluye material, mano de obra, herramienta, equipo y todo lo necesario para su correcta ejecucion | KG | 132.81 |  | 0
ACE.REF.5 | Suministro y colocación de acero de refuerzo del No 5. f y=4200 kg/cm2. Incluye material, mano de obra, herramienta, equipo y todo lo necesario para su correcta ejecucion | KG | 18.28 |  | 0
ACE.REF.6 | Suministro y colocación de acero de refuerzo del No 6. f y=4200 kg/cm2. Incluye material, mano de obra, herramienta, equipo y todo lo necesario para su correcta ejecucion | KG | 250.12 |  | 0
A0F0C | TRABE T-2
EST-0505 | Cimbra comun en trabes,losas y columnas. Incluye material, mano de obra, herramienta, equipo y todo lo necesario para su correcta ejecución. | M2 | 35.88 |  | 0
CONC002 | Suministro y colocación de concreto estructural f c= 250kg/cm2. Incluye material, mano de obra, herramienta, y todo lo necesario para su correcta ejecución. | M3 | 3.65 |  | 0
ACE.REF.3 | Suministro y colocación de acero de refuerzo del No 3. f y=4200 kg/cm2. Incluye material, mano de obra, herramienta, equipo y todo lo necesario para su correcta ejecucion | KG | 237.88 |  | 0
ACE.REF.5 | Suministro y colocación de acero de refuerzo del No 5. f y=4200 kg/cm2. Incluye material, mano de obra, herramienta, equipo y todo lo necesario para su correcta ejecucion | KG | 82.5 |  | 0
ACE.REF.6 | Suministro y colocación de acero de refuerzo del No 6. f y=4200 kg/cm2. Incluye material, mano de obra, herramienta, equipo y todo lo necesario para su correcta ejecucion | KG | 534.65 |  | 0
A0F0D | TRABE T-2E
EST-0505 | Cimbra comun en trabes,losas y columnas. Incluye material, mano de obra, herramienta, equipo y todo lo necesario para su correcta ejecución. | M2 | 21.93 |  | 0
CONC002 | Suministro y colocación de concreto estructural f c= 250kg/cm2. Incluye material, mano de obra, herramienta, y todo lo necesario para su correcta ejecución. | M3 | 3.58 |  | 0
ACE.REF.3 | Suministro y colocación de acero de refuerzo del No 3. f y=4200 kg/cm2. Incluye material, mano de obra, herramienta, equipo y todo lo necesario para su correcta ejecucion | KG | 299.52 |  | 0
ACE.REF.5 | Suministro y colocación de acero de refuerzo del No 5. f y=4200 kg/cm2. Incluye material, mano de obra, herramienta, equipo y todo lo necesario para su correcta ejecucion | KG | 41.25 |  | 0
ACE.REF.6 | Suministro y colocación de acero de refuerzo del No 6. f y=4200 kg/cm2. Incluye material, mano de obra, herramienta, equipo y todo lo necesario para su correcta ejecucion | KG | 623.76 |  | 0
A0F0F | TRABE T-3
EST-0505 | Cimbra comun en trabes,losas y columnas. Incluye material, mano de obra, herramienta, equipo y todo lo necesario para su correcta ejecución. | M2 | 31.8 |  | 0
CONC002 | Suministro y colocación de concreto estructural f c= 250kg/cm2. Incluye material, mano de obra, herramienta, y todo lo necesario para su correcta ejecución. | M3 | 4.66 |  | 0
ACE.REF.3 | Suministro y colocación de acero de refuerzo del No 3. f y=4200 kg/cm2. Incluye material, mano de obra, herramienta, equipo y todo lo necesario para su correcta ejecucion | KG | 741.3 |  | 0
ACE.REF.6 | Suministro y colocación de acero de refuerzo del No 6. f y=4200 kg/cm2. Incluye material, mano de obra, herramienta, equipo y todo lo necesario para su correcta ejecucion | KG | 1042.4 |  | 0
A0F0G | TRABE T-4
EST-0505 | Cimbra comun en trabes,losas y columnas. Incluye material, mano de obra, herramienta, equipo y todo lo necesario para su correcta ejecución. | M2 | 89.33 |  | 0
CONC002 | Suministro y colocación de concreto estructural f c= 250kg/cm2. Incluye material, mano de obra, herramienta, y todo lo necesario para su correcta ejecución. | M3 | 8.5 |  | 0
ACE.REF.3 | Suministro y colocación de acero de refuerzo del No 3. f y=4200 kg/cm2. Incluye material, mano de obra, herramienta, equipo y todo lo necesario para su correcta ejecucion | KG | 714 |  | 0
ACE.REF.6 | Suministro y colocación de acero de refuerzo del No 6. f y=4200 kg/cm2. Incluye material, mano de obra, herramienta, equipo y todo lo necesario para su correcta ejecucion | KG | 2702.14 |  | 0
A0G | NIVEL +22.9 |  |  |  | 0
A0G01 | LOSA DE VIGUETA Y BOVEDILLA
EST200 | Suministro y colocación de malla electrosoldada 6 x 6 10/10 | M2 | 221.1 |  | 0
Est-07 | Cimbra de madera y decimbra en estructura incluye: cargo directo por el costo de los materiales y mano de obra que intervengan , flete a obra , desperdicio, acarreo hasta el lugar de su utilizacion clavo, alambre recocido del no. 18 chaflan, separadores, desmoldante, habilitado, colocacion, limpieza y retiro de sobrantes fuera de obra, equipo de seguridad, instalaciones especificas, depreciacion y demas derivados del uso de herramienta y equipo en cualquier nivel. Aparente de contacto en columnas altura maxima de 4.50 m goteros | M2 | 214.71 |  | 0
Est-54 | Suministro y colocacion de concreto premezclado clase uno resistencia rapida fc=200 kg/cm2 con impermeabilizante integral conforme a la especificacion de fabricante acelerante a 48 hrs y fibra, en cimentacion, incluye: bomba, maniobras, vaciado, vibrado, curado , acarreos, mano de obra, herramienta, equipo , materiales, pruebas de laboratorio y todo lo necesario para la correcta ejecucion. | M3 | 13.5 |  | 0
EST201 | Suministro y colocaciión de vigueta pretensada.. Incluye material, mano de obra, herramienta, equipo y todo lo necesario para su correcta ejecución. | ML | 241.11 |  | 0
ACE.REF.3 | Suministro y colocación de acero de refuerzo del No 3. f y=4200 kg/cm2. Incluye material, mano de obra, herramienta, equipo y todo lo necesario para su correcta ejecucion | KG | 458.45 |  | 0
Est-64 | Suministro y colocacion de bovedilla de poliestireno 20/75/127 incluye: acarreo de los materiales hasta el lugar de su colocacion, materiales, mano de obra, equipo y herramienta p.u.o.t. | M3 | 37.6 |  | 0
A0G02 | LOSA MACIZA DE 10 CM
ACE.REF.3 | Suministro y colocación de acero de refuerzo del No 3. f y=4200 kg/cm2. Incluye material, mano de obra, herramienta, equipo y todo lo necesario para su correcta ejecucion | KG | 3212.3 |  | 0
EST-0505 | Cimbra comun en trabes,losas y columnas. Incluye material, mano de obra, herramienta, equipo y todo lo necesario para su correcta ejecución. | M2 | 214.94 |  | 0
CONC002 | Suministro y colocación de concreto estructural f c= 250kg/cm2. Incluye material, mano de obra, herramienta, y todo lo necesario para su correcta ejecución. | M3 | 20.34 |  | 0
A0G03 | COLUMNA C-2
EST-0505 | Cimbra comun en trabes,losas y columnas. Incluye material, mano de obra, herramienta, equipo y todo lo necesario para su correcta ejecución. | M2 | 0.84 |  | 0
CONC002 | Suministro y colocación de concreto estructural f c= 250kg/cm2. Incluye material, mano de obra, herramienta, y todo lo necesario para su correcta ejecución. | M3 | 2.65 |  | 0
ACE.REF.3 | Suministro y colocación de acero de refuerzo del No 3. f y=4200 kg/cm2. Incluye material, mano de obra, herramienta, equipo y todo lo necesario para su correcta ejecucion | KG | 90.08 |  | 0
ACW.REF.6 | Suministro y colocación de acero de refuerzo del No 6. f y=4200 kg/cm2. Incluye material, mano de obra, herramienta, equipo y todo lo necesario para su correcta ejecucion | KG | 31.29 |  | 0
ACW.REF.8 | Suministro y colocación de acero de refuerzo del No 8. f y=4200 kg/cm2. Incluye material, mano de obra, herramienta, equipo y todo lo necesario para su correcta ejecucion | KG | 166.86 |  | 0
A0G04 | COLUMNA C-2a
EST-0505 | Cimbra comun en trabes,losas y columnas. Incluye material, mano de obra, herramienta, equipo y todo lo necesario para su correcta ejecución. | M2 | 113.4 |  | 0
CONC002 | Suministro y colocación de concreto estructural f c= 250kg/cm2. Incluye material, mano de obra, herramienta, y todo lo necesario para su correcta ejecución. | M3 | 11.91 |  | 0
ACE.REF.3 | Suministro y colocación de acero de refuerzo del No 3. f y=4200 kg/cm2. Incluye material, mano de obra, herramienta, equipo y todo lo necesario para su correcta ejecucion | KG | 90.08 |  | 0
ACE.REF.6 | Suministro y colocación de acero de refuerzo del No 6. f y=4200 kg/cm2. Incluye material, mano de obra, herramienta, equipo y todo lo necesario para su correcta ejecucion | KG | 1689.66 |  | 0
A0G05 | MURO MC-2
EST-0505 | Cimbra comun en trabes,losas y columnas. Incluye material, mano de obra, herramienta, equipo y todo lo necesario para su correcta ejecución. | M2 | 32.63 |  | 0
CONC002 | Suministro y colocación de concreto estructural f c= 250kg/cm2. Incluye material, mano de obra, herramienta, y todo lo necesario para su correcta ejecución. | M3 | 3.41 |  | 0
ACE.REF.3 | Suministro y colocación de acero de refuerzo del No 3. f y=4200 kg/cm2. Incluye material, mano de obra, herramienta, equipo y todo lo necesario para su correcta ejecucion | KG | 198.17 |  | 0
ACE.REF.4 | Suministro y colocación de acero de refuerzo del No 4. f y=4200 kg/cm2. Incluye material, mano de obra, herramienta, equipo y todo lo necesario para su correcta ejecucion | KG | 270.41 |  | 0
ACE.REF.6 | Suministro y colocación de acero de refuerzo del No 6. f y=4200 kg/cm2. Incluye material, mano de obra, herramienta, equipo y todo lo necesario para su correcta ejecucion | KG | 250.32 |  | 0
A0G06 | MURO ME-1
EST-0505 | Cimbra comun en trabes,losas y columnas. Incluye material, mano de obra, herramienta, equipo y todo lo necesario para su correcta ejecución. | M2 | 51.18 |  | 0
CONC002 | Suministro y colocación de concreto estructural f c= 250kg/cm2. Incluye material, mano de obra, herramienta, y todo lo necesario para su correcta ejecución. | M3 | 5.1 |  | 0
ACE.REF.3 | Suministro y colocación de acero de refuerzo del No 3. f y=4200 kg/cm2. Incluye material, mano de obra, herramienta, equipo y todo lo necesario para su correcta ejecucion | KG | 117.6 |  | 0
ACE.REF.4 | Suministro y colocación de acero de refuerzo del No 4. f y=4200 kg/cm2. Incluye material, mano de obra, herramienta, equipo y todo lo necesario para su correcta ejecucion | KG | 259.76 |  | 0
ACE.REF.5 | Suministro y colocación de acero de refuerzo del No 5. f y=4200 kg/cm2. Incluye material, mano de obra, herramienta, equipo y todo lo necesario para su correcta ejecucion | KG | 65.18 |  | 0
ACE.REF.6 | Suministro y colocación de acero de refuerzo del No 6. f y=4200 kg/cm2. Incluye material, mano de obra, herramienta, equipo y todo lo necesario para su correcta ejecucion | KG | 125.12 |  | 0
ACE.REF.8 | Suministro y colocación de acero de refuerzo del No 8. f y=4200 kg/cm2. Incluye material, mano de obra, herramienta, equipo y todo lo necesario para su correcta ejecucion | KG | 779.1 |  | 0
A0G07 | CASTILLO 15X15
EST-0505 | Cimbra comun en trabes,losas y columnas. Incluye material, mano de obra, herramienta, equipo y todo lo necesario para su correcta ejecución. | M2 | 3.78 |  | 0
CONC002 | Suministro y colocación de concreto estructural f c= 250kg/cm2. Incluye material, mano de obra, herramienta, y todo lo necesario para su correcta ejecución. | M3 | 1.0064 |  | 0
ACE.REF.3 | Suministro y colocación de acero de refuerzo del No 3. f y=4200 kg/cm2. Incluye material, mano de obra, herramienta, equipo y todo lo necesario para su correcta ejecucion | KG | 25.2 |  | 0
ACE.REF.4 | Suministro y colocación de acero de refuerzo del No 4. f y=4200 kg/cm2. Incluye material, mano de obra, herramienta, equipo y todo lo necesario para su correcta ejecucion | KG | 65.52 |  | 0
A0G08 | CABEZAL TIPO CB-1
EST-0505 | Cimbra comun en trabes,losas y columnas. Incluye material, mano de obra, herramienta, equipo y todo lo necesario para su correcta ejecución. | M2 | 8.4 |  | 0
CONC002 | Suministro y colocación de concreto estructural f c= 250kg/cm2. Incluye material, mano de obra, herramienta, y todo lo necesario para su correcta ejecución. | M3 | 0.98 |  | 0
ACE.REF.3 | Suministro y colocación de acero de refuerzo del No 3. f y=4200 kg/cm2. Incluye material, mano de obra, herramienta, equipo y todo lo necesario para su correcta ejecucion | KG | 56.73 |  | 0
ACE.REF.4 | Suministro y colocación de acero de refuerzo del No 4. f y=4200 kg/cm2. Incluye material, mano de obra, herramienta, equipo y todo lo necesario para su correcta ejecucion | KG | 83.68 |  | 0
ACE.REF.6 | Suministro y colocación de acero de refuerzo del No 6. f y=4200 kg/cm2. Incluye material, mano de obra, herramienta, equipo y todo lo necesario para su correcta ejecucion | KG | 122.28 |  | 0
ACW.REF.8 | Suministro y colocación de acero de refuerzo del No 8. f y=4200 kg/cm2. Incluye material, mano de obra, herramienta, equipo y todo lo necesario para su correcta ejecucion | KG | 122.28 |  | 0
A0G09 | TRABE TP-1
EST-0505 | Cimbra comun en trabes,losas y columnas. Incluye material, mano de obra, herramienta, equipo y todo lo necesario para su correcta ejecución. | M2 | 95.04 |  | 0
CONC002 | Suministro y colocación de concreto estructural f c= 250kg/cm2. Incluye material, mano de obra, herramienta, y todo lo necesario para su correcta ejecución. | M3 | 15.55 |  | 0
ACE.REF.3 | Suministro y colocación de acero de refuerzo del No 3. f y=4200 kg/cm2. Incluye material, mano de obra, herramienta, equipo y todo lo necesario para su correcta ejecucion | KG | 559.1 |  | 0
ACE.REF.5 | Suministro y colocación de acero de refuerzo del No 5. f y=4200 kg/cm2. Incluye material, mano de obra, herramienta, equipo y todo lo necesario para su correcta ejecucion | KG | 178.79 |  | 0
ACE.REF.6 | Suministro y colocación de acero de refuerzo del No 6. f y=4200 kg/cm2. Incluye material, mano de obra, herramienta, equipo y todo lo necesario para su correcta ejecucion | KG | 1544.83 |  | 0
A0G0A | TRABE T-1
EST-0505 | Cimbra comun en trabes,losas y columnas. Incluye material, mano de obra, herramienta, equipo y todo lo necesario para su correcta ejecución. | M2 | 89.94 |  | 0
CONC002 | Suministro y colocación de concreto estructural f c= 250kg/cm2. Incluye material, mano de obra, herramienta, y todo lo necesario para su correcta ejecución. | M3 | 10.78 |  | 0
ACE.REF.3 | Suministro y colocación de acero de refuerzo del No 3. f y=4200 kg/cm2. Incluye material, mano de obra, herramienta, equipo y todo lo necesario para su correcta ejecucion | KG | 516.04 |  | 0
ACE.REF.5 | Suministro y colocación de acero de refuerzo del No 5. f y=4200 kg/cm2. Incluye material, mano de obra, herramienta, equipo y todo lo necesario para su correcta ejecucion | KG | 186.11 |  | 0
ACE.REF.6 | Suministro y colocación de acero de refuerzo del No 6. f y=4200 kg/cm2. Incluye material, mano de obra, herramienta, equipo y todo lo necesario para su correcta ejecucion | KG | 1742.12 |  | 0
A0G0B | TRABE T-1E
EST-0505 | Cimbra comun en trabes,losas y columnas. Incluye material, mano de obra, herramienta, equipo y todo lo necesario para su correcta ejecución. | M2 | 9.71 |  | 0
CONC002 | Suministro y colocación de concreto estructural f c= 250kg/cm2. Incluye material, mano de obra, herramienta, y todo lo necesario para su correcta ejecución. | M3 | 1.59 |  | 0
ACE.REF.3 | Suministro y colocación de acero de refuerzo del No 3. f y=4200 kg/cm2. Incluye material, mano de obra, herramienta, equipo y todo lo necesario para su correcta ejecucion | KG | 132.81 |  | 0
ACE.REF.5 | Suministro y colocación de acero de refuerzo del No 5. f y=4200 kg/cm2. Incluye material, mano de obra, herramienta, equipo y todo lo necesario para su correcta ejecucion | KG | 18.28 |  | 0
ACE.REF.6 | Suministro y colocación de acero de refuerzo del No 6. f y=4200 kg/cm2. Incluye material, mano de obra, herramienta, equipo y todo lo necesario para su correcta ejecucion | KG | 250.12 |  | 0
A0G0C | TRABE T-2
EST-0505 | Cimbra comun en trabes,losas y columnas. Incluye material, mano de obra, herramienta, equipo y todo lo necesario para su correcta ejecución. | M2 | 35.88 |  | 0
CONC002 | Suministro y colocación de concreto estructural f c= 250kg/cm2. Incluye material, mano de obra, herramienta, y todo lo necesario para su correcta ejecución. | M3 | 3.65 |  | 0
ACE.REF.3 | Suministro y colocación de acero de refuerzo del No 3. f y=4200 kg/cm2. Incluye material, mano de obra, herramienta, equipo y todo lo necesario para su correcta ejecucion | KG | 237.88 |  | 0
ACE.REF.5 | Suministro y colocación de acero de refuerzo del No 5. f y=4200 kg/cm2. Incluye material, mano de obra, herramienta, equipo y todo lo necesario para su correcta ejecucion | KG | 82.5 |  | 0
ACE.REF.6 | Suministro y colocación de acero de refuerzo del No 6. f y=4200 kg/cm2. Incluye material, mano de obra, herramienta, equipo y todo lo necesario para su correcta ejecucion | KG | 534.65 |  | 0
A0G0E | TRABE T-2E
EST-0505 | Cimbra comun en trabes,losas y columnas. Incluye material, mano de obra, herramienta, equipo y todo lo necesario para su correcta ejecución. | M2 | 21.93 |  | 0
CONC002 | Suministro y colocación de concreto estructural f c= 250kg/cm2. Incluye material, mano de obra, herramienta, y todo lo necesario para su correcta ejecución. | M3 | 3.58 |  | 0
ACE.REF.3 | Suministro y colocación de acero de refuerzo del No 3. f y=4200 kg/cm2. Incluye material, mano de obra, herramienta, equipo y todo lo necesario para su correcta ejecucion | KG | 299.52 |  | 0
ACE.REF.5 | Suministro y colocación de acero de refuerzo del No 5. f y=4200 kg/cm2. Incluye material, mano de obra, herramienta, equipo y todo lo necesario para su correcta ejecucion | KG | 41.25 |  | 0
ACE.REF.6 | Suministro y colocación de acero de refuerzo del No 6. f y=4200 kg/cm2. Incluye material, mano de obra, herramienta, equipo y todo lo necesario para su correcta ejecucion | KG | 623.76 |  | 0
A0G0F | TRABE T-3
EST-0505 | Cimbra comun en trabes,losas y columnas. Incluye material, mano de obra, herramienta, equipo y todo lo necesario para su correcta ejecución. | M2 | 31.8 |  | 0
CONC002 | Suministro y colocación de concreto estructural f c= 250kg/cm2. Incluye material, mano de obra, herramienta, y todo lo necesario para su correcta ejecución. | M3 | 4.66 |  | 0
ACE.REF.3 | Suministro y colocación de acero de refuerzo del No 3. f y=4200 kg/cm2. Incluye material, mano de obra, herramienta, equipo y todo lo necesario para su correcta ejecucion | KG | 741.3 |  | 0
ACE.REF.6 | Suministro y colocación de acero de refuerzo del No 6. f y=4200 kg/cm2. Incluye material, mano de obra, herramienta, equipo y todo lo necesario para su correcta ejecucion | KG | 1042.4 |  | 0
A0G0G | TRABE T-4
EST-0505 | Cimbra comun en trabes,losas y columnas. Incluye material, mano de obra, herramienta, equipo y todo lo necesario para su correcta ejecución. | M2 | 89.33 |  | 0
CONC002 | Suministro y colocación de concreto estructural f c= 250kg/cm2. Incluye material, mano de obra, herramienta, y todo lo necesario para su correcta ejecución. | M3 | 8.5 |  | 0
ACE.REF.3 | Suministro y colocación de acero de refuerzo del No 3. f y=4200 kg/cm2. Incluye material, mano de obra, herramienta, equipo y todo lo necesario para su correcta ejecucion | KG | 714 |  | 0
ACE.REF.6 | Suministro y colocación de acero de refuerzo del No 6. f y=4200 kg/cm2. Incluye material, mano de obra, herramienta, equipo y todo lo necesario para su correcta ejecucion | KG | 2702.14 |  | 0
A0I | AZOTEA NIVEL +26.05 |  |  |  | 0
A0I01 | LOSA MACIZA DE 12 CM
EST-0505 | Cimbra comun en trabes,losas y columnas. Incluye material, mano de obra, herramienta, equipo y todo lo necesario para su correcta ejecución. | M2 | 416.93 |  | 0
CONC002 | Suministro y colocación de concreto estructural f c= 250kg/cm2. Incluye material, mano de obra, herramienta, y todo lo necesario para su correcta ejecución. | M3 | 50.03 |  | 0
ACE.REF.3 | Suministro y colocación de acero de refuerzo del No 3. f y=4200 kg/cm2. Incluye material, mano de obra, herramienta, equipo y todo lo necesario para su correcta ejecucion | KG | 7192.315 |  | 0
EST200 | Suministro y colocación de malla electrosoldada 6 x 6 10/10 | M2 | 47.26 |  | 0
Est-07 | Cimbra de madera y decimbra en estructura incluye: cargo directo por el costo de los materiales y mano de obra que intervengan , flete a obra , desperdicio, acarreo hasta el lugar de su utilizacion clavo, alambre recocido del no. 18 chaflan, separadores, desmoldante, habilitado, colocacion, limpieza y retiro de sobrantes fuera de obra, equipo de seguridad, instalaciones especificas, depreciacion y demas derivados del uso de herramienta y equipo en cualquier nivel. Aparente de contacto en columnas altura maxima de 4.50 m goteros | M2 | 47.26 |  | 0
EST201 | Suministro y colocaciión de vigueta pretensada.. Incluye material, mano de obra, herramienta, equipo y todo lo necesario para su correcta ejecución. | ML | 64.4 |  | 0
Est-64 | Suministro y colocacion de bovedilla de poliestireno 20/75/127 incluye: acarreo de los materiales hasta el lugar de su colocacion, materiales, mano de obra, equipo y herramienta p.u.o.t. | M3 | 12.45 |  | 0
A0I02 | BASE EQ. T-1
EST-0505 | Cimbra comun en trabes,losas y columnas. Incluye material, mano de obra, herramienta, equipo y todo lo necesario para su correcta ejecución. | M2 | 12.34 |  | 0
CONC002 | Suministro y colocación de concreto estructural f c= 250kg/cm2. Incluye material, mano de obra, herramienta, y todo lo necesario para su correcta ejecución. | M3 | 2.35 |  | 0
ACE.REF.3 | Suministro y colocación de acero de refuerzo del No 3. f y=4200 kg/cm2. Incluye material, mano de obra, herramienta, equipo y todo lo necesario para su correcta ejecucion | KG | 180.23 |  | 0
ACE.REF.5 | Suministro y colocación de acero de refuerzo del No 5. f y=4200 kg/cm2. Incluye material, mano de obra, herramienta, equipo y todo lo necesario para su correcta ejecucion | KG | 45.13 |  | 0
ACE.REF.6 | Suministro y colocación de acero de refuerzo del No 6. f y=4200 kg/cm2. Incluye material, mano de obra, herramienta, equipo y todo lo necesario para su correcta ejecucion | KG | 390.6 |  | 0
A0I03 | BASE EQ. T-2
EST-0505 | Cimbra comun en trabes,losas y columnas. Incluye material, mano de obra, herramienta, equipo y todo lo necesario para su correcta ejecución. | M2 | 10.32 |  | 0
CONC002 | Suministro y colocación de concreto estructural f c= 250kg/cm2. Incluye material, mano de obra, herramienta, y todo lo necesario para su correcta ejecución. | M3 | 3.84 |  | 0
ACE.REF.3 | Suministro y colocación de acero de refuerzo del No 3. f y=4200 kg/cm2. Incluye material, mano de obra, herramienta, equipo y todo lo necesario para su correcta ejecucion | KG | 240.98 |  | 0
ACE.REF.5 | Suministro y colocación de acero de refuerzo del No 5. f y=4200 kg/cm2. Incluye material, mano de obra, herramienta, equipo y todo lo necesario para su correcta ejecucion | KG | 40.07 |  | 0
ACE.REF.6 | Suministro y colocación de acero de refuerzo del No 6. f y=4200 kg/cm2. Incluye material, mano de obra, herramienta, equipo y todo lo necesario para su correcta ejecucion | KG | 923.32 |  | 0
A0I04 | TRABE TP-1
EST-0505 | Cimbra comun en trabes,losas y columnas. Incluye material, mano de obra, herramienta, equipo y todo lo necesario para su correcta ejecución. | M2 | 95.04 |  | 0
CONC002 | Suministro y colocación de concreto estructural f c= 250kg/cm2. Incluye material, mano de obra, herramienta, y todo lo necesario para su correcta ejecución. | M3 | 15.55 |  | 0
ACE.REF.3 | Suministro y colocación de acero de refuerzo del No 3. f y=4200 kg/cm2. Incluye material, mano de obra, herramienta, equipo y todo lo necesario para su correcta ejecucion | KG | 559.1 |  | 0
ACE.REF.5 | Suministro y colocación de acero de refuerzo del No 5. f y=4200 kg/cm2. Incluye material, mano de obra, herramienta, equipo y todo lo necesario para su correcta ejecucion | KG | 178.79 |  | 0
ACE.REF.6 | Suministro y colocación de acero de refuerzo del No 6. f y=4200 kg/cm2. Incluye material, mano de obra, herramienta, equipo y todo lo necesario para su correcta ejecucion | KG | 1544.83 |  | 0
A0I05 | TRABE T-1
EST-0505 | Cimbra comun en trabes,losas y columnas. Incluye material, mano de obra, herramienta, equipo y todo lo necesario para su correcta ejecución. | M2 | 89.94 |  | 0
CONC002 | Suministro y colocación de concreto estructural f c= 250kg/cm2. Incluye material, mano de obra, herramienta, y todo lo necesario para su correcta ejecución. | M3 | 10.78 |  | 0
ACE.REF.3 | Suministro y colocación de acero de refuerzo del No 3. f y=4200 kg/cm2. Incluye material, mano de obra, herramienta, equipo y todo lo necesario para su correcta ejecucion | KG | 516.04 |  | 0
ACE.REF.5 | Suministro y colocación de acero de refuerzo del No 5. f y=4200 kg/cm2. Incluye material, mano de obra, herramienta, equipo y todo lo necesario para su correcta ejecucion | KG | 186.11 |  | 0
ACE.REF.6 | Suministro y colocación de acero de refuerzo del No 6. f y=4200 kg/cm2. Incluye material, mano de obra, herramienta, equipo y todo lo necesario para su correcta ejecucion | KG | 1742.12 |  | 0
A0I06 | TRABE T-1E
EST-0505 | Cimbra comun en trabes,losas y columnas. Incluye material, mano de obra, herramienta, equipo y todo lo necesario para su correcta ejecución. | M2 | 9.71 |  | 0
CONC002 | Suministro y colocación de concreto estructural f c= 250kg/cm2. Incluye material, mano de obra, herramienta, y todo lo necesario para su correcta ejecución. | M3 | 1.59 |  | 0
ACE.REF.3 | Suministro y colocación de acero de refuerzo del No 3. f y=4200 kg/cm2. Incluye material, mano de obra, herramienta, equipo y todo lo necesario para su correcta ejecucion | KG | 132.81 |  | 0
ACE.REF.5 | Suministro y colocación de acero de refuerzo del No 5. f y=4200 kg/cm2. Incluye material, mano de obra, herramienta, equipo y todo lo necesario para su correcta ejecucion | KG | 18.28 |  | 0
ACE.REF.6 | Suministro y colocación de acero de refuerzo del No 6. f y=4200 kg/cm2. Incluye material, mano de obra, herramienta, equipo y todo lo necesario para su correcta ejecucion | KG | 250.12 |  | 0
A0I07 | TRABE T-2
EST-0505 | Cimbra comun en trabes,losas y columnas. Incluye material, mano de obra, herramienta, equipo y todo lo necesario para su correcta ejecución. | M2 | 35.88 |  | 0
CONC002 | Suministro y colocación de concreto estructural f c= 250kg/cm2. Incluye material, mano de obra, herramienta, y todo lo necesario para su correcta ejecución. | M3 | 3.65 |  | 0
ACE.REF.3 | Suministro y colocación de acero de refuerzo del No 3. f y=4200 kg/cm2. Incluye material, mano de obra, herramienta, equipo y todo lo necesario para su correcta ejecucion | KG | 237.88 |  | 0
ACE.REF.5 | Suministro y colocación de acero de refuerzo del No 5. f y=4200 kg/cm2. Incluye material, mano de obra, herramienta, equipo y todo lo necesario para su correcta ejecucion | KG | 82.5 |  | 0
ACE.REF.6 | Suministro y colocación de acero de refuerzo del No 6. f y=4200 kg/cm2. Incluye material, mano de obra, herramienta, equipo y todo lo necesario para su correcta ejecucion | KG | 534.65 |  | 0
A0I08 | TRABE T-2E
EST-0505 | Cimbra comun en trabes,losas y columnas. Incluye material, mano de obra, herramienta, equipo y todo lo necesario para su correcta ejecución. | M2 | 21.93 |  | 0
CONC002 | Suministro y colocación de concreto estructural f c= 250kg/cm2. Incluye material, mano de obra, herramienta, y todo lo necesario para su correcta ejecución. | M3 | 3.58 |  | 0
ACE.REF.3 | Suministro y colocación de acero de refuerzo del No 3. f y=4200 kg/cm2. Incluye material, mano de obra, herramienta, equipo y todo lo necesario para su correcta ejecucion | KG | 299.52 |  | 0
ACE.REF.5 | Suministro y colocación de acero de refuerzo del No 5. f y=4200 kg/cm2. Incluye material, mano de obra, herramienta, equipo y todo lo necesario para su correcta ejecucion | KG | 41.25 |  | 0
ACE.REF.6 | Suministro y colocación de acero de refuerzo del No 6. f y=4200 kg/cm2. Incluye material, mano de obra, herramienta, equipo y todo lo necesario para su correcta ejecucion | KG | 623.76 |  | 0
A0I0A | TRABE T-3
EST-0505 | Cimbra comun en trabes,losas y columnas. Incluye material, mano de obra, herramienta, equipo y todo lo necesario para su correcta ejecución. | M2 | 31.8 |  | 0
CONC002 | Suministro y colocación de concreto estructural f c= 250kg/cm2. Incluye material, mano de obra, herramienta, y todo lo necesario para su correcta ejecución. | M3 | 4.66 |  | 0
ACE.REF.3 | Suministro y colocación de acero de refuerzo del No 3. f y=4200 kg/cm2. Incluye material, mano de obra, herramienta, equipo y todo lo necesario para su correcta ejecucion | KG | 741.3 |  | 0
ACE.REF.6 | Suministro y colocación de acero de refuerzo del No 6. f y=4200 kg/cm2. Incluye material, mano de obra, herramienta, equipo y todo lo necesario para su correcta ejecucion | KG | 1042.4 |  | 0
A0I0B | TRABE T-4
EST-0505 | Cimbra comun en trabes,losas y columnas. Incluye material, mano de obra, herramienta, equipo y todo lo necesario para su correcta ejecución. | M2 | 89.33 |  | 0
CONC002 | Suministro y colocación de concreto estructural f c= 250kg/cm2. Incluye material, mano de obra, herramienta, y todo lo necesario para su correcta ejecución. | M3 | 8.5 |  | 0
ACE.REF.3 | Suministro y colocación de acero de refuerzo del No 3. f y=4200 kg/cm2. Incluye material, mano de obra, herramienta, equipo y todo lo necesario para su correcta ejecucion | KG | 714 |  | 0
ACE.REF.6 | Suministro y colocación de acero de refuerzo del No 6. f y=4200 kg/cm2. Incluye material, mano de obra, herramienta, equipo y todo lo necesario para su correcta ejecucion | KG | 2702.14 |  | 0
A0J | ESCALERA DE EMERGENCIA 1 |  |  |  | 0
A0J01 | MURO MC-1
ACE.REF.4 | Suministro y colocación de acero de refuerzo del No 4. f y=4200 kg/cm2. Incluye material, mano de obra, herramienta, equipo y todo lo necesario para su correcta ejecucion | KG | 1947 |  | 0
EST-0505 | Cimbra aparente en trabes,losas y columnas. Incluye material, mano de obra, herramienta, equipo y todo lo necesario para su correcta ejecución. | M2 | 245.21 |  | 0
CONC002 | Suministro y colocación de concreto estructural f c= 250kg/cm2. Incluye material, mano de obra, herramienta, y todo lo necesario para su correcta ejecución. | M3 | 24.69 |  | 0
ACE.REF.3 | Suministro y colocación de acero de refuerzo del No 3. f y=4200 kg/cm2. Incluye material, mano de obra, herramienta, equipo y todo lo necesario para su correcta ejecucion | KG | 1476.7 |  | 0
ACE.REF.5 | Suministro y colocación de acero de refuerzo del No 5. f y=4200 kg/cm2. Incluye material, mano de obra, herramienta, equipo y todo lo necesario para su correcta ejecucion | KG | 1160 |  | 0
A0J02 | RAMPA DE ESCALERAS
EST-0505 | Cimbra aparente en trabes,losas y columnas. Incluye material, mano de obra, herramienta, equipo y todo lo necesario para su correcta ejecución. | M2 | 265.5 |  | 0
CONC002 | Suministro y colocación de concreto estructural f c= 250kg/cm2. Incluye material, mano de obra, herramienta, y todo lo necesario para su correcta ejecución.(acabado martelinado) | M3 | 24.5 |  | 0
ACE.REF.3 | Suministro y colocación de acero de refuerzo del No 3. f y=4200 kg/cm2. Incluye material, mano de obra, herramienta, equipo y todo lo necesario para su correcta ejecucion | KG | 3943 |  | 0
A0J03 | TRABE T-e1
ACE.REF.3 | Suministro y colocación de acero de refuerzo del No 3. f y=4200 kg/cm2. Incluye material, mano de obra, herramienta, equipo y todo lo necesario para su correcta ejecucion | KG | 190.14 |  | 0
ACE.REF.4 | Suministro y colocación de acero de refuerzo del No 4. f y=4200 kg/cm2. Incluye material, mano de obra, herramienta, equipo y todo lo necesario para su correcta ejecucion | KG | 147.4 |  | 0
ACE.REF.5 | Suministro y colocación de acero de refuerzo del No 5. f y=4200 kg/cm2. Incluye material, mano de obra, herramienta, equipo y todo lo necesario para su correcta ejecucion | KG | 153.03 |  | 0
EST-0505 | Cimbra aparente en trabes,losas y columnas. Incluye material, mano de obra, herramienta, equipo y todo lo necesario para su correcta ejecución. | M2 | 41.2 |  | 0
CONC002 | Suministro y colocación de concreto estructural f c= 250kg/cm2. Incluye material, mano de obra, herramienta, y todo lo necesario para su correcta ejecución. | M3 | 3.3 |  | 0
A0J05 | TRABE T-e2
ACE.REF.3 | Suministro y colocación de acero de refuerzo del No 3. f y=4200 kg/cm2. Incluye material, mano de obra, herramienta, equipo y todo lo necesario para su correcta ejecucion | KG | 729.7 |  | 0
ACE.REF.4 | Suministro y colocación de acero de refuerzo del No 4. f y=4200 kg/cm2. Incluye material, mano de obra, herramienta, equipo y todo lo necesario para su correcta ejecucion | KG | 1604.9 |  | 0
EST-0505 | Cimbra aparente en trabes,losas y columnas. Incluye material, mano de obra, herramienta, equipo y todo lo necesario para su correcta ejecución. | M2 | 69.18 |  | 0
CONC002 | Suministro y colocación de concreto estructural f c= 250kg/cm2. Incluye material, mano de obra, herramienta, y todo lo necesario para su correcta ejecución. | M3 | 4.55 |  | 0
A0K | ESCALERA DE EMERGENCIA 2 |  |  |  | 0
A0K01 | MURO MC-1
ACE.REF.4 | Suministro y colocación de acero de refuerzo del No 4. f y=4200 kg/cm2. Incluye material, mano de obra, herramienta, equipo y todo lo necesario para su correcta ejecucion | KG | 1647 |  | 0
EST-0505 | Cimbra aparente en trabes,losas y columnas. Incluye material, mano de obra, herramienta, equipo y todo lo necesario para su correcta ejecución. | M2 | 205.21 |  | 0
CONC002 | Suministro y colocación de concreto estructural f c= 250kg/cm2. Incluye material, mano de obra, herramienta, y todo lo necesario para su correcta ejecución. | M3 | 21.69 |  | 0
ACE.REF.3 | Suministro y colocación de acero de refuerzo del No 3. f y=4200 kg/cm2. Incluye material, mano de obra, herramienta, equipo y todo lo necesario para su correcta ejecucion | KG | 976.7 |  | 0
ACE.REF.5 | Suministro y colocación de acero de refuerzo del No 5. f y=4200 kg/cm2. Incluye material, mano de obra, herramienta, equipo y todo lo necesario para su correcta ejecucion | KG | 860 |  | 0
A0K02 | RAMPA DE ESCALERAS
EST-0505 | Cimbra aparente en trabes,losas y columnas. Incluye material, mano de obra, herramienta, equipo y todo lo necesario para su correcta ejecución. | M2 | 210.33 |  | 0
CONC002 | Suministro y colocación de concreto estructural f c= 250kg/cm2. Incluye material, mano de obra, herramienta, y todo lo necesario para su correcta ejecución.(acabado martelinado) | M3 | 20.61 |  | 0
ACE.REF.3 | Suministro y colocación de acero de refuerzo del No 3. f y=4200 kg/cm2. Incluye material, mano de obra, herramienta, equipo y todo lo necesario para su correcta ejecucion | KG | 3294 |  | 0
A0K03 | TRABE T-e1
ACE.REF.3 | Suministro y colocación de acero de refuerzo del No 3. f y=4200 kg/cm2. Incluye material, mano de obra, herramienta, equipo y todo lo necesario para su correcta ejecucion | KG | 170.14 |  | 0
ACE.REF.4 | Suministro y colocación de acero de refuerzo del No 4. f y=4200 kg/cm2. Incluye material, mano de obra, herramienta, equipo y todo lo necesario para su correcta ejecucion | KG | 127.4 |  | 0
ACE.REF.5 | Suministro y colocación de acero de refuerzo del No 5. f y=4200 kg/cm2. Incluye material, mano de obra, herramienta, equipo y todo lo necesario para su correcta ejecucion | KG | 133.03 |  | 0
EST-0505 | Cimbra aparente en trabes,losas y columnas. Incluye material, mano de obra, herramienta, equipo y todo lo necesario para su correcta ejecución. | M2 | 35 |  | 0
CONC002 | Suministro y colocación de concreto estructural f c= 250kg/cm2. Incluye material, mano de obra, herramienta, y todo lo necesario para su correcta ejecución. | M3 | 2.8 |  | 0
A0K05 | TRABE T-e2
ACE.REF.3 | Suministro y colocación de acero de refuerzo del No 3. f y=4200 kg/cm2. Incluye material, mano de obra, herramienta, equipo y todo lo necesario para su correcta ejecucion | KG | 689.63 |  | 0
ACE.REF.4 | Suministro y colocación de acero de refuerzo del No 4. f y=4200 kg/cm2. Incluye material, mano de obra, herramienta, equipo y todo lo necesario para su correcta ejecucion | KG | 1404.85 |  | 0
EST-0505 | Cimbra aparente en trabes,losas y columnas. Incluye material, mano de obra, herramienta, equipo y todo lo necesario para su correcta ejecución. | M2 | 59.18 |  | 0
CONC002 | Suministro y colocación de concreto estructural f c= 250kg/cm2. Incluye material, mano de obra, herramienta, y todo lo necesario para su correcta ejecución. | M3 | 3.55 |  | 0
|  |  |  | Total: | 0